## Detalhe por etapa
Código | Descrição do material | Princípio Ativo | Forma Farmacêutica | Composição | Condições de Armazenamento | Referência Analítica | Fase/Ensaio | Plataforma | Etapa | Tipo de tempo | Nº de injeções/leitura | Tempo unitário (min) | Referência | Observações | Tempo da etapa (min)
N/A | Pax Noche Limón Granulado | Acetaminofén , Fenilefrina HCl y Clorfeniramina | Sobres | Cada sobre contiene 500 mg de Acetaminofén , 10 mg de | N/A | USP vigente, Norma Técnica Propia | Valoración / Teor | HPLC | Preparo analista | Analista | 1 | 60 | Método |  | 62.2706
N/A | Pax Noche Limón Granulado | Acetaminofén , Fenilefrina HCl y Clorfeniramina | Sobres | Cada sobre contiene 500 mg de Acetaminofén , 10 mg de | N/A | USP vigente, Norma Técnica Propia | Valoración / Teor | HPLC | Corrida | Máquina | 6 | 17 | Método |  | 102
N/A | Pax Noche Limón Granulado | Acetaminofén , Fenilefrina HCl y Clorfeniramina | Sobres | Cada sobre contiene 500 mg de Acetaminofén , 10 mg de | N/A | USP vigente, Norma Técnica Propia | Valoración / Teor | HPLC | Setup | Máquina | 1 | 17 | Regra Padrão | 5x corrida | 85
N/A | Pax Noche Limón Granulado | Acetaminofén , Fenilefrina HCl y Clorfeniramina | Sobres | Cada sobre contiene 500 mg de Acetaminofén , 10 mg de | N/A | USP vigente, Norma Técnica Propia | Valoración / Teor | HPLC | Cálculos | Analista | 1 | 15 | Estimado |  | 15
N/A | Pax Noche Limón Granulado | Acetaminofén , Fenilefrina HCl y Clorfeniramina | Sobres | Cada sobre contiene 500 mg de Acetaminofén , 10 mg de | N/A | USP vigente, Norma Técnica Propia | Valoración / Teor | HPLC | Registro de materiais | Analista | 1 | 15 | Regra Padrão | 0.5x cálculos | 7.5
N/A | Pax Noche Limón Granulado | Acetaminofén , Fenilefrina HCl y Clorfeniramina | Sobres | Cada sobre contiene 500 mg de Acetaminofén , 10 mg de | N/A | USP vigente, Norma Técnica Propia | Disolución | FQ | Preparo analista | Analista | 1 | 30 | Método |  | 32.2706
N/A | Pax Noche Limón Granulado | Acetaminofén , Fenilefrina HCl y Clorfeniramina | Sobres | Cada sobre contiene 500 mg de Acetaminofén , 10 mg de | N/A | USP vigente, Norma Técnica Propia | Disolución | FQ | Cálculos | Analista | 1 | 15 | Estimado |  | 15
N/A | Pax Noche Limón Granulado | Acetaminofén , Fenilefrina HCl y Clorfeniramina | Sobres | Cada sobre contiene 500 mg de Acetaminofén , 10 mg de | N/A | USP vigente, Norma Técnica Propia | Disolución | FQ | Registro de materiais | Analista | 1 | 15 | Regra Padrão | 0.5x cálculos | 7.5
N/A | Pax Noche Limón Granulado | Acetaminofén , Fenilefrina HCl y Clorfeniramina | Sobres | Cada sobre contiene 500 mg de Acetaminofén , 10 mg de | N/A | USP vigente, Norma Técnica Propia | Uniformidad de Unidades de Dosificación | FQ | Preparo analista | Analista | 1 | 30 | Método |  | 32.2706
N/A | Pax Noche Limón Granulado | Acetaminofén , Fenilefrina HCl y Clorfeniramina | Sobres | Cada sobre contiene 500 mg de Acetaminofén , 10 mg de | N/A | USP vigente, Norma Técnica Propia | Uniformidad de Unidades de Dosificación | FQ | Cálculos | Analista | 1 | 15 | Estimado |  | 15
N/A | Pax Noche Limón Granulado | Acetaminofén , Fenilefrina HCl y Clorfeniramina | Sobres | Cada sobre contiene 500 mg de Acetaminofén , 10 mg de | N/A | USP vigente, Norma Técnica Propia | Uniformidad de Unidades de Dosificación | FQ | Registro de materiais | Analista | 1 | 15 | Regra Padrão | 0.5x cálculos | 7.5
N/A | Pax Noche Limón Granulado | Acetaminofén , Fenilefrina HCl y Clorfeniramina | Sobres | Cada sobre contiene 500 mg de Acetaminofén , 10 mg de | N/A | USP vigente, Norma Técnica Propia | Identificación | FQ | Preparo analista | Analista | 1 | 30 | Método |  | 32.2706
N/A | Pax Noche Limón Granulado | Acetaminofén , Fenilefrina HCl y Clorfeniramina | Sobres | Cada sobre contiene 500 mg de Acetaminofén , 10 mg de | N/A | USP vigente, Norma Técnica Propia | Identificación | FQ | Cálculos | Analista | 1 | 15 | Estimado |  | 15
N/A | Pax Noche Limón Granulado | Acetaminofén , Fenilefrina HCl y Clorfeniramina | Sobres | Cada sobre contiene 500 mg de Acetaminofén , 10 mg de | N/A | USP vigente, Norma Técnica Propia | Identificación | FQ | Registro de materiais | Analista | 1 | 15 | Regra Padrão | 0.5x cálculos | 7.5
N/A | Pax Noche Limón Granulado | Acetaminofén , Fenilefrina HCl y Clorfeniramina | Sobres | Cada sobre contiene 500 mg de Acetaminofén , 10 mg de | N/A | USP vigente, Norma Técnica Propia | Microbiología | Micro | Preparo analista | Analista | 1 | 30 | Método |  | 32.2706
N/A | Pax Noche Limón Granulado | Acetaminofén , Fenilefrina HCl y Clorfeniramina | Sobres | Cada sobre contiene 500 mg de Acetaminofén , 10 mg de | N/A | USP vigente, Norma Técnica Propia | Microbiología | Micro | Cálculos | Analista | 1 | 15 | Estimado |  | 15
N/A | Pax Noche Limón Granulado | Acetaminofén , Fenilefrina HCl y Clorfeniramina | Sobres | Cada sobre contiene 500 mg de Acetaminofén , 10 mg de | N/A | USP vigente, Norma Técnica Propia | Microbiología | Micro | Registro de materiais | Analista | 1 | 15 | Regra Padrão | 0.5x cálculos | 7.5
CLST09318 | Carbidopa 25 mg/Levodopa 250 mg Tableta s | Carbidopa y Levodopa | Tableta | Cada Tableta contiene 250 mg de Levodopa y 25 mg de Carbidopa | N/A | Norma Técnica Propia , USP vigente | Valoración / Teor | HPLC | Preparo analista | Analista | 1 | 60 | Método |  | 62.2706
CLST09318 | Carbidopa 25 mg/Levodopa 250 mg Tableta s | Carbidopa y Levodopa | Tableta | Cada Tableta contiene 250 mg de Levodopa y 25 mg de Carbidopa | N/A | Norma Técnica Propia , USP vigente | Valoración / Teor | HPLC | Corrida | Máquina | 6 | 9 | Método |  | 54
CLST09318 | Carbidopa 25 mg/Levodopa 250 mg Tableta s | Carbidopa y Levodopa | Tableta | Cada Tableta contiene 250 mg de Levodopa y 25 mg de Carbidopa | N/A | Norma Técnica Propia , USP vigente | Valoración / Teor | HPLC | Setup | Máquina | 1 | 9 | Regra Padrão | 5x corrida | 45
CLST09318 | Carbidopa 25 mg/Levodopa 250 mg Tableta s | Carbidopa y Levodopa | Tableta | Cada Tableta contiene 250 mg de Levodopa y 25 mg de Carbidopa | N/A | Norma Técnica Propia , USP vigente | Valoración / Teor | HPLC | Cálculos | Analista | 1 | 15 | Estimado |  | 15
CLST09318 | Carbidopa 25 mg/Levodopa 250 mg Tableta s | Carbidopa y Levodopa | Tableta | Cada Tableta contiene 250 mg de Levodopa y 25 mg de Carbidopa | N/A | Norma Técnica Propia , USP vigente | Valoración / Teor | HPLC | Registro de materiais | Analista | 1 | 15 | Regra Padrão | 0.5x cálculos | 7.5
CLST09318 | Carbidopa 25 mg/Levodopa 250 mg Tableta s | Carbidopa y Levodopa | Tableta | Cada Tableta contiene 250 mg de Levodopa y 25 mg de Carbidopa | N/A | Norma Técnica Propia , USP vigente | Impurezas / Sustancias Relacionadas | HPLC | Preparo analista | Analista | 1 | 60 | Método |  | 62.2706
CLST09318 | Carbidopa 25 mg/Levodopa 250 mg Tableta s | Carbidopa y Levodopa | Tableta | Cada Tableta contiene 250 mg de Levodopa y 25 mg de Carbidopa | N/A | Norma Técnica Propia , USP vigente | Impurezas / Sustancias Relacionadas | HPLC | Corrida | Máquina | 6 | 9 | Método |  | 54
CLST09318 | Carbidopa 25 mg/Levodopa 250 mg Tableta s | Carbidopa y Levodopa | Tableta | Cada Tableta contiene 250 mg de Levodopa y 25 mg de Carbidopa | N/A | Norma Técnica Propia , USP vigente | Impurezas / Sustancias Relacionadas | HPLC | Setup | Máquina | 1 | 9 | Regra Padrão | 5x corrida | 45
CLST09318 | Carbidopa 25 mg/Levodopa 250 mg Tableta s | Carbidopa y Levodopa | Tableta | Cada Tableta contiene 250 mg de Levodopa y 25 mg de Carbidopa | N/A | Norma Técnica Propia , USP vigente | Impurezas / Sustancias Relacionadas | HPLC | Cálculos | Analista | 1 | 15 | Estimado |  | 15
CLST09318 | Carbidopa 25 mg/Levodopa 250 mg Tableta s | Carbidopa y Levodopa | Tableta | Cada Tableta contiene 250 mg de Levodopa y 25 mg de Carbidopa | N/A | Norma Técnica Propia , USP vigente | Impurezas / Sustancias Relacionadas | HPLC | Registro de materiais | Analista | 1 | 15 | Regra Padrão | 0.5x cálculos | 7.5
CLST09318 | Carbidopa 25 mg/Levodopa 250 mg Tableta s | Carbidopa y Levodopa | Tableta | Cada Tableta contiene 250 mg de Levodopa y 25 mg de Carbidopa | N/A | Norma Técnica Propia , USP vigente | Disolución | FQ | Preparo analista | Analista | 1 | 30 | Método |  | 32.2706
CLST09318 | Carbidopa 25 mg/Levodopa 250 mg Tableta s | Carbidopa y Levodopa | Tableta | Cada Tableta contiene 250 mg de Levodopa y 25 mg de Carbidopa | N/A | Norma Técnica Propia , USP vigente | Disolución | FQ | Cálculos | Analista | 1 | 15 | Estimado |  | 15
CLST09318 | Carbidopa 25 mg/Levodopa 250 mg Tableta s | Carbidopa y Levodopa | Tableta | Cada Tableta contiene 250 mg de Levodopa y 25 mg de Carbidopa | N/A | Norma Técnica Propia , USP vigente | Disolución | FQ | Registro de materiais | Analista | 1 | 15 | Regra Padrão | 0.5x cálculos | 7.5
CLST09318 | Carbidopa 25 mg/Levodopa 250 mg Tableta s | Carbidopa y Levodopa | Tableta | Cada Tableta contiene 250 mg de Levodopa y 25 mg de Carbidopa | N/A | Norma Técnica Propia , USP vigente | Uniformidad de Unidades de Dosificación | FQ | Preparo analista | Analista | 1 | 30 | Método |  | 32.2706
CLST09318 | Carbidopa 25 mg/Levodopa 250 mg Tableta s | Carbidopa y Levodopa | Tableta | Cada Tableta contiene 250 mg de Levodopa y 25 mg de Carbidopa | N/A | Norma Técnica Propia , USP vigente | Uniformidad de Unidades de Dosificación | FQ | Cálculos | Analista | 1 | 15 | Estimado |  | 15
CLST09318 | Carbidopa 25 mg/Levodopa 250 mg Tableta s | Carbidopa y Levodopa | Tableta | Cada Tableta contiene 250 mg de Levodopa y 25 mg de Carbidopa | N/A | Norma Técnica Propia , USP vigente | Uniformidad de Unidades de Dosificación | FQ | Registro de materiais | Analista | 1 | 15 | Regra Padrão | 0.5x cálculos | 7.5
CLST09318 | Carbidopa 25 mg/Levodopa 250 mg Tableta s | Carbidopa y Levodopa | Tableta | Cada Tableta contiene 250 mg de Levodopa y 25 mg de Carbidopa | N/A | Norma Técnica Propia , USP vigente | Humedad / Karl Fischer | FQ | Preparo analista | Analista | 1 | 30 | Método |  | 32.2706
CLST09318 | Carbidopa 25 mg/Levodopa 250 mg Tableta s | Carbidopa y Levodopa | Tableta | Cada Tableta contiene 250 mg de Levodopa y 25 mg de Carbidopa | N/A | Norma Técnica Propia , USP vigente | Humedad / Karl Fischer | FQ | Cálculos | Analista | 1 | 15 | Estimado |  | 15
CLST09318 | Carbidopa 25 mg/Levodopa 250 mg Tableta s | Carbidopa y Levodopa | Tableta | Cada Tableta contiene 250 mg de Levodopa y 25 mg de Carbidopa | N/A | Norma Técnica Propia , USP vigente | Humedad / Karl Fischer | FQ | Registro de materiais | Analista | 1 | 15 | Regra Padrão | 0.5x cálculos | 7.5
CLST09318 | Carbidopa 25 mg/Levodopa 250 mg Tableta s | Carbidopa y Levodopa | Tableta | Cada Tableta contiene 250 mg de Levodopa y 25 mg de Carbidopa | N/A | Norma Técnica Propia , USP vigente | Identificación | FQ | Preparo analista | Analista | 1 | 30 | Método |  | 32.2706
CLST09318 | Carbidopa 25 mg/Levodopa 250 mg Tableta s | Carbidopa y Levodopa | Tableta | Cada Tableta contiene 250 mg de Levodopa y 25 mg de Carbidopa | N/A | Norma Técnica Propia , USP vigente | Identificación | FQ | Cálculos | Analista | 1 | 15 | Estimado |  | 15
CLST09318 | Carbidopa 25 mg/Levodopa 250 mg Tableta s | Carbidopa y Levodopa | Tableta | Cada Tableta contiene 250 mg de Levodopa y 25 mg de Carbidopa | N/A | Norma Técnica Propia , USP vigente | Identificación | FQ | Registro de materiais | Analista | 1 | 15 | Regra Padrão | 0.5x cálculos | 7.5
CLST09318 | Carbidopa 25 mg/Levodopa 250 mg Tableta s | Carbidopa y Levodopa | Tableta | Cada Tableta contiene 250 mg de Levodopa y 25 mg de Carbidopa | N/A | Norma Técnica Propia , USP vigente | Dureza / Friabilidad | FQ | Preparo analista | Analista | 1 | 30 | Método |  | 32.2706
CLST09318 | Carbidopa 25 mg/Levodopa 250 mg Tableta s | Carbidopa y Levodopa | Tableta | Cada Tableta contiene 250 mg de Levodopa y 25 mg de Carbidopa | N/A | Norma Técnica Propia , USP vigente | Dureza / Friabilidad | FQ | Cálculos | Analista | 1 | 15 | Estimado |  | 15
CLST09318 | Carbidopa 25 mg/Levodopa 250 mg Tableta s | Carbidopa y Levodopa | Tableta | Cada Tableta contiene 250 mg de Levodopa y 25 mg de Carbidopa | N/A | Norma Técnica Propia , USP vigente | Dureza / Friabilidad | FQ | Registro de materiais | Analista | 1 | 15 | Regra Padrão | 0.5x cálculos | 7.5
CLST09318 | Carbidopa 25 mg/Levodopa 250 mg Tableta s | Carbidopa y Levodopa | Tableta | Cada Tableta contiene 250 mg de Levodopa y 25 mg de Carbidopa | N/A | Norma Técnica Propia , USP vigente | Microbiología | Micro | Preparo analista | Analista | 1 | 30 | Método |  | 32.2706
CLST09318 | Carbidopa 25 mg/Levodopa 250 mg Tableta s | Carbidopa y Levodopa | Tableta | Cada Tableta contiene 250 mg de Levodopa y 25 mg de Carbidopa | N/A | Norma Técnica Propia , USP vigente | Microbiología | Micro | Cálculos | Analista | 1 | 15 | Estimado |  | 15
CLST09318 | Carbidopa 25 mg/Levodopa 250 mg Tableta s | Carbidopa y Levodopa | Tableta | Cada Tableta contiene 250 mg de Levodopa y 25 mg de Carbidopa | N/A | Norma Técnica Propia , USP vigente | Microbiología | Micro | Registro de materiais | Analista | 1 | 15 | Regra Padrão | 0.5x cálculos | 7.5
CLST09479 | Clozapina 25mg comprimidos | Clozapina | Comprimidos | Cada comprimido contiene 25mg de Clozapina. | N/A | Norma Técnica propia , USP vigente | Valoración / Teor | HPLC | Preparo analista | Analista | 1 | 60 | Método |  | 62.2706
CLST09479 | Clozapina 25mg comprimidos | Clozapina | Comprimidos | Cada comprimido contiene 25mg de Clozapina. | N/A | Norma Técnica propia , USP vigente | Valoración / Teor | HPLC | Corrida | Máquina | 6 | 9 | Método |  | 54
CLST09479 | Clozapina 25mg comprimidos | Clozapina | Comprimidos | Cada comprimido contiene 25mg de Clozapina. | N/A | Norma Técnica propia , USP vigente | Valoración / Teor | HPLC | Setup | Máquina | 1 | 9 | Regra Padrão | 5x corrida | 45
CLST09479 | Clozapina 25mg comprimidos | Clozapina | Comprimidos | Cada comprimido contiene 25mg de Clozapina. | N/A | Norma Técnica propia , USP vigente | Valoración / Teor | HPLC | Cálculos | Analista | 1 | 15 | Estimado |  | 15
CLST09479 | Clozapina 25mg comprimidos | Clozapina | Comprimidos | Cada comprimido contiene 25mg de Clozapina. | N/A | Norma Técnica propia , USP vigente | Valoración / Teor | HPLC | Registro de materiais | Analista | 1 | 15 | Regra Padrão | 0.5x cálculos | 7.5
CLST09479 | Clozapina 25mg comprimidos | Clozapina | Comprimidos | Cada comprimido contiene 25mg de Clozapina. | N/A | Norma Técnica propia , USP vigente | Impurezas / Sustancias Relacionadas | HPLC | Preparo analista | Analista | 1 | 60 | Método |  | 62.2706
CLST09479 | Clozapina 25mg comprimidos | Clozapina | Comprimidos | Cada comprimido contiene 25mg de Clozapina. | N/A | Norma Técnica propia , USP vigente | Impurezas / Sustancias Relacionadas | HPLC | Corrida | Máquina | 6 | 9 | Método |  | 54
CLST09479 | Clozapina 25mg comprimidos | Clozapina | Comprimidos | Cada comprimido contiene 25mg de Clozapina. | N/A | Norma Técnica propia , USP vigente | Impurezas / Sustancias Relacionadas | HPLC | Setup | Máquina | 1 | 9 | Regra Padrão | 5x corrida | 45
CLST09479 | Clozapina 25mg comprimidos | Clozapina | Comprimidos | Cada comprimido contiene 25mg de Clozapina. | N/A | Norma Técnica propia , USP vigente | Impurezas / Sustancias Relacionadas | HPLC | Cálculos | Analista | 1 | 15 | Estimado |  | 15
CLST09479 | Clozapina 25mg comprimidos | Clozapina | Comprimidos | Cada comprimido contiene 25mg de Clozapina. | N/A | Norma Técnica propia , USP vigente | Impurezas / Sustancias Relacionadas | HPLC | Registro de materiais | Analista | 1 | 15 | Regra Padrão | 0.5x cálculos | 7.5
CLST09479 | Clozapina 25mg comprimidos | Clozapina | Comprimidos | Cada comprimido contiene 25mg de Clozapina. | N/A | Norma Técnica propia , USP vigente | Disolución | FQ | Preparo analista | Analista | 1 | 30 | Método |  | 32.2706
CLST09479 | Clozapina 25mg comprimidos | Clozapina | Comprimidos | Cada comprimido contiene 25mg de Clozapina. | N/A | Norma Técnica propia , USP vigente | Disolución | FQ | Cálculos | Analista | 1 | 15 | Estimado |  | 15
CLST09479 | Clozapina 25mg comprimidos | Clozapina | Comprimidos | Cada comprimido contiene 25mg de Clozapina. | N/A | Norma Técnica propia , USP vigente | Disolución | FQ | Registro de materiais | Analista | 1 | 15 | Regra Padrão | 0.5x cálculos | 7.5
CLST09479 | Clozapina 25mg comprimidos | Clozapina | Comprimidos | Cada comprimido contiene 25mg de Clozapina. | N/A | Norma Técnica propia , USP vigente | Uniformidad de Unidades de Dosificación | FQ | Preparo analista | Analista | 1 | 30 | Método |  | 32.2706
CLST09479 | Clozapina 25mg comprimidos | Clozapina | Comprimidos | Cada comprimido contiene 25mg de Clozapina. | N/A | Norma Técnica propia , USP vigente | Uniformidad de Unidades de Dosificación | FQ | Cálculos | Analista | 1 | 15 | Estimado |  | 15
CLST09479 | Clozapina 25mg comprimidos | Clozapina | Comprimidos | Cada comprimido contiene 25mg de Clozapina. | N/A | Norma Técnica propia , USP vigente | Uniformidad de Unidades de Dosificación | FQ | Registro de materiais | Analista | 1 | 15 | Regra Padrão | 0.5x cálculos | 7.5
CLST09479 | Clozapina 25mg comprimidos | Clozapina | Comprimidos | Cada comprimido contiene 25mg de Clozapina. | N/A | Norma Técnica propia , USP vigente | Humedad / Karl Fischer | FQ | Preparo analista | Analista | 1 | 30 | Método |  | 32.2706
CLST09479 | Clozapina 25mg comprimidos | Clozapina | Comprimidos | Cada comprimido contiene 25mg de Clozapina. | N/A | Norma Técnica propia , USP vigente | Humedad / Karl Fischer | FQ | Cálculos | Analista | 1 | 15 | Estimado |  | 15
CLST09479 | Clozapina 25mg comprimidos | Clozapina | Comprimidos | Cada comprimido contiene 25mg de Clozapina. | N/A | Norma Técnica propia , USP vigente | Humedad / Karl Fischer | FQ | Registro de materiais | Analista | 1 | 15 | Regra Padrão | 0.5x cálculos | 7.5
CLST09479 | Clozapina 25mg comprimidos | Clozapina | Comprimidos | Cada comprimido contiene 25mg de Clozapina. | N/A | Norma Técnica propia , USP vigente | Identificación | FQ | Preparo analista | Analista | 1 | 30 | Método |  | 32.2706
CLST09479 | Clozapina 25mg comprimidos | Clozapina | Comprimidos | Cada comprimido contiene 25mg de Clozapina. | N/A | Norma Técnica propia , USP vigente | Identificación | FQ | Cálculos | Analista | 1 | 15 | Estimado |  | 15
CLST09479 | Clozapina 25mg comprimidos | Clozapina | Comprimidos | Cada comprimido contiene 25mg de Clozapina. | N/A | Norma Técnica propia , USP vigente | Identificación | FQ | Registro de materiais | Analista | 1 | 15 | Regra Padrão | 0.5x cálculos | 7.5
CLST09479 | Clozapina 25mg comprimidos | Clozapina | Comprimidos | Cada comprimido contiene 25mg de Clozapina. | N/A | Norma Técnica propia , USP vigente | Dureza / Friabilidad | FQ | Preparo analista | Analista | 1 | 30 | Método |  | 32.2706
CLST09479 | Clozapina 25mg comprimidos | Clozapina | Comprimidos | Cada comprimido contiene 25mg de Clozapina. | N/A | Norma Técnica propia , USP vigente | Dureza / Friabilidad | FQ | Cálculos | Analista | 1 | 15 | Estimado |  | 15
CLST09479 | Clozapina 25mg comprimidos | Clozapina | Comprimidos | Cada comprimido contiene 25mg de Clozapina. | N/A | Norma Técnica propia , USP vigente | Dureza / Friabilidad | FQ | Registro de materiais | Analista | 1 | 15 | Regra Padrão | 0.5x cálculos | 7.5
CLST09479 | Clozapina 25mg comprimidos | Clozapina | Comprimidos | Cada comprimido contiene 25mg de Clozapina. | N/A | Norma Técnica propia , USP vigente | Microbiología | Micro | Preparo analista | Analista | 1 | 30 | Método |  | 32.2706
CLST09479 | Clozapina 25mg comprimidos | Clozapina | Comprimidos | Cada comprimido contiene 25mg de Clozapina. | N/A | Norma Técnica propia , USP vigente | Microbiología | Micro | Cálculos | Analista | 1 | 15 | Estimado |  | 15
CLST09479 | Clozapina 25mg comprimidos | Clozapina | Comprimidos | Cada comprimido contiene 25mg de Clozapina. | N/A | Norma Técnica propia , USP vigente | Microbiología | Micro | Registro de materiais | Analista | 1 | 15 | Regra Padrão | 0.5x cálculos | 7.5
CLST09443 | Clindamicina 300mg Cápsulas | Clindamicina Clorhidrato | Cápsulas | Cada c ápsula contiene 3 00 mg de Clindamicina | N/A | USP Vigente , Norma Técnica Propia | Valoración / Teor | HPLC | Preparo analista | Analista | 1 | 60 | Método |  | 62.2706
CLST09443 | Clindamicina 300mg Cápsulas | Clindamicina Clorhidrato | Cápsulas | Cada c ápsula contiene 3 00 mg de Clindamicina | N/A | USP Vigente , Norma Técnica Propia | Valoración / Teor | HPLC | Corrida | Máquina | 6 | 12 | Método |  | 72
CLST09443 | Clindamicina 300mg Cápsulas | Clindamicina Clorhidrato | Cápsulas | Cada c ápsula contiene 3 00 mg de Clindamicina | N/A | USP Vigente , Norma Técnica Propia | Valoración / Teor | HPLC | Setup | Máquina | 1 | 12 | Regra Padrão | 5x corrida | 60
CLST09443 | Clindamicina 300mg Cápsulas | Clindamicina Clorhidrato | Cápsulas | Cada c ápsula contiene 3 00 mg de Clindamicina | N/A | USP Vigente , Norma Técnica Propia | Valoración / Teor | HPLC | Cálculos | Analista | 1 | 15 | Estimado |  | 15
CLST09443 | Clindamicina 300mg Cápsulas | Clindamicina Clorhidrato | Cápsulas | Cada c ápsula contiene 3 00 mg de Clindamicina | N/A | USP Vigente , Norma Técnica Propia | Valoración / Teor | HPLC | Registro de materiais | Analista | 1 | 15 | Regra Padrão | 0.5x cálculos | 7.5
CLST09443 | Clindamicina 300mg Cápsulas | Clindamicina Clorhidrato | Cápsulas | Cada c ápsula contiene 3 00 mg de Clindamicina | N/A | USP Vigente , Norma Técnica Propia | Impurezas / Sustancias Relacionadas | HPLC | Preparo analista | Analista | 1 | 60 | Método |  | 62.2706
CLST09443 | Clindamicina 300mg Cápsulas | Clindamicina Clorhidrato | Cápsulas | Cada c ápsula contiene 3 00 mg de Clindamicina | N/A | USP Vigente , Norma Técnica Propia | Impurezas / Sustancias Relacionadas | HPLC | Corrida | Máquina | 6 | 12 | Método |  | 72
CLST09443 | Clindamicina 300mg Cápsulas | Clindamicina Clorhidrato | Cápsulas | Cada c ápsula contiene 3 00 mg de Clindamicina | N/A | USP Vigente , Norma Técnica Propia | Impurezas / Sustancias Relacionadas | HPLC | Setup | Máquina | 1 | 12 | Regra Padrão | 5x corrida | 60
CLST09443 | Clindamicina 300mg Cápsulas | Clindamicina Clorhidrato | Cápsulas | Cada c ápsula contiene 3 00 mg de Clindamicina | N/A | USP Vigente , Norma Técnica Propia | Impurezas / Sustancias Relacionadas | HPLC | Cálculos | Analista | 1 | 15 | Estimado |  | 15
CLST09443 | Clindamicina 300mg Cápsulas | Clindamicina Clorhidrato | Cápsulas | Cada c ápsula contiene 3 00 mg de Clindamicina | N/A | USP Vigente , Norma Técnica Propia | Impurezas / Sustancias Relacionadas | HPLC | Registro de materiais | Analista | 1 | 15 | Regra Padrão | 0.5x cálculos | 7.5
CLST09443 | Clindamicina 300mg Cápsulas | Clindamicina Clorhidrato | Cápsulas | Cada c ápsula contiene 3 00 mg de Clindamicina | N/A | USP Vigente , Norma Técnica Propia | Disolución | FQ | Preparo analista | Analista | 1 | 30 | Método |  | 32.2706
CLST09443 | Clindamicina 300mg Cápsulas | Clindamicina Clorhidrato | Cápsulas | Cada c ápsula contiene 3 00 mg de Clindamicina | N/A | USP Vigente , Norma Técnica Propia | Disolución | FQ | Cálculos | Analista | 1 | 15 | Estimado |  | 15
CLST09443 | Clindamicina 300mg Cápsulas | Clindamicina Clorhidrato | Cápsulas | Cada c ápsula contiene 3 00 mg de Clindamicina | N/A | USP Vigente , Norma Técnica Propia | Disolución | FQ | Registro de materiais | Analista | 1 | 15 | Regra Padrão | 0.5x cálculos | 7.5
CLST09443 | Clindamicina 300mg Cápsulas | Clindamicina Clorhidrato | Cápsulas | Cada c ápsula contiene 3 00 mg de Clindamicina | N/A | USP Vigente , Norma Técnica Propia | Uniformidad de Unidades de Dosificación | FQ | Preparo analista | Analista | 1 | 30 | Método |  | 32.2706
CLST09443 | Clindamicina 300mg Cápsulas | Clindamicina Clorhidrato | Cápsulas | Cada c ápsula contiene 3 00 mg de Clindamicina | N/A | USP Vigente , Norma Técnica Propia | Uniformidad de Unidades de Dosificación | FQ | Cálculos | Analista | 1 | 15 | Estimado |  | 15
CLST09443 | Clindamicina 300mg Cápsulas | Clindamicina Clorhidrato | Cápsulas | Cada c ápsula contiene 3 00 mg de Clindamicina | N/A | USP Vigente , Norma Técnica Propia | Uniformidad de Unidades de Dosificación | FQ | Registro de materiais | Analista | 1 | 15 | Regra Padrão | 0.5x cálculos | 7.5
CLST09443 | Clindamicina 300mg Cápsulas | Clindamicina Clorhidrato | Cápsulas | Cada c ápsula contiene 3 00 mg de Clindamicina | N/A | USP Vigente , Norma Técnica Propia | Humedad / Karl Fischer | FQ | Preparo analista | Analista | 1 | 30 | Método |  | 32.2706
CLST09443 | Clindamicina 300mg Cápsulas | Clindamicina Clorhidrato | Cápsulas | Cada c ápsula contiene 3 00 mg de Clindamicina | N/A | USP Vigente , Norma Técnica Propia | Humedad / Karl Fischer | FQ | Cálculos | Analista | 1 | 15 | Estimado |  | 15
CLST09443 | Clindamicina 300mg Cápsulas | Clindamicina Clorhidrato | Cápsulas | Cada c ápsula contiene 3 00 mg de Clindamicina | N/A | USP Vigente , Norma Técnica Propia | Humedad / Karl Fischer | FQ | Registro de materiais | Analista | 1 | 15 | Regra Padrão | 0.5x cálculos | 7.5
CLST09443 | Clindamicina 300mg Cápsulas | Clindamicina Clorhidrato | Cápsulas | Cada c ápsula contiene 3 00 mg de Clindamicina | N/A | USP Vigente , Norma Técnica Propia | Identificación | FQ | Preparo analista | Analista | 1 | 30 | Método |  | 32.2706
CLST09443 | Clindamicina 300mg Cápsulas | Clindamicina Clorhidrato | Cápsulas | Cada c ápsula contiene 3 00 mg de Clindamicina | N/A | USP Vigente , Norma Técnica Propia | Identificación | FQ | Cálculos | Analista | 1 | 15 | Estimado |  | 15
CLST09443 | Clindamicina 300mg Cápsulas | Clindamicina Clorhidrato | Cápsulas | Cada c ápsula contiene 3 00 mg de Clindamicina | N/A | USP Vigente , Norma Técnica Propia | Identificación | FQ | Registro de materiais | Analista | 1 | 15 | Regra Padrão | 0.5x cálculos | 7.5
CLST09443 | Clindamicina 300mg Cápsulas | Clindamicina Clorhidrato | Cápsulas | Cada c ápsula contiene 3 00 mg de Clindamicina | N/A | USP Vigente , Norma Técnica Propia | Microbiología | Micro | Preparo analista | Analista | 1 | 30 | Método |  | 32.2706
CLST09443 | Clindamicina 300mg Cápsulas | Clindamicina Clorhidrato | Cápsulas | Cada c ápsula contiene 3 00 mg de Clindamicina | N/A | USP Vigente , Norma Técnica Propia | Microbiología | Micro | Cálculos | Analista | 1 | 15 | Estimado |  | 15
CLST09443 | Clindamicina 300mg Cápsulas | Clindamicina Clorhidrato | Cápsulas | Cada c ápsula contiene 3 00 mg de Clindamicina | N/A | USP Vigente , Norma Técnica Propia | Microbiología | Micro | Registro de materiais | Analista | 1 | 15 | Regra Padrão | 0.5x cálculos | 7.5
N/A | Espironolactona 100 mg Tableta | Espironolactona | Tableta | Cada tableta contiene 25 mg de Espironolactona | Consérvese en lugar fresco y seco | N/A | Valoración / Teor | HPLC | Preparo analista | Analista | 1 | 60 | Método |  | 62.2706
N/A | Espironolactona 100 mg Tableta | Espironolactona | Tableta | Cada tableta contiene 25 mg de Espironolactona | Consérvese en lugar fresco y seco | N/A | Valoración / Teor | HPLC | Corrida | Máquina | 6 | 12 | Método |  | 72
N/A | Espironolactona 100 mg Tableta | Espironolactona | Tableta | Cada tableta contiene 25 mg de Espironolactona | Consérvese en lugar fresco y seco | N/A | Valoración / Teor | HPLC | Setup | Máquina | 1 | 12 | Regra Padrão | 5x corrida | 60
N/A | Espironolactona 100 mg Tableta | Espironolactona | Tableta | Cada tableta contiene 25 mg de Espironolactona | Consérvese en lugar fresco y seco | N/A | Valoración / Teor | HPLC | Cálculos | Analista | 1 | 15 | Estimado |  | 15
N/A | Espironolactona 100 mg Tableta | Espironolactona | Tableta | Cada tableta contiene 25 mg de Espironolactona | Consérvese en lugar fresco y seco | N/A | Valoración / Teor | HPLC | Registro de materiais | Analista | 1 | 15 | Regra Padrão | 0.5x cálculos | 7.5
N/A | Espironolactona 100 mg Tableta | Espironolactona | Tableta | Cada tableta contiene 25 mg de Espironolactona | Consérvese en lugar fresco y seco | N/A | Impurezas / Sustancias Relacionadas | HPLC | Preparo analista | Analista | 1 | 60 | Método |  | 62.2706
N/A | Espironolactona 100 mg Tableta | Espironolactona | Tableta | Cada tableta contiene 25 mg de Espironolactona | Consérvese en lugar fresco y seco | N/A | Impurezas / Sustancias Relacionadas | HPLC | Corrida | Máquina | 6 | 12 | Método |  | 72
N/A | Espironolactona 100 mg Tableta | Espironolactona | Tableta | Cada tableta contiene 25 mg de Espironolactona | Consérvese en lugar fresco y seco | N/A | Impurezas / Sustancias Relacionadas | HPLC | Setup | Máquina | 1 | 12 | Regra Padrão | 5x corrida | 60
N/A | Espironolactona 100 mg Tableta | Espironolactona | Tableta | Cada tableta contiene 25 mg de Espironolactona | Consérvese en lugar fresco y seco | N/A | Impurezas / Sustancias Relacionadas | HPLC | Cálculos | Analista | 1 | 15 | Estimado |  | 15
N/A | Espironolactona 100 mg Tableta | Espironolactona | Tableta | Cada tableta contiene 25 mg de Espironolactona | Consérvese en lugar fresco y seco | N/A | Impurezas / Sustancias Relacionadas | HPLC | Registro de materiais | Analista | 1 | 15 | Regra Padrão | 0.5x cálculos | 7.5
N/A | Espironolactona 100 mg Tableta | Espironolactona | Tableta | Cada tableta contiene 25 mg de Espironolactona | Consérvese en lugar fresco y seco | N/A | Disolución | FQ | Preparo analista | Analista | 1 | 30 | Método |  | 32.2706
N/A | Espironolactona 100 mg Tableta | Espironolactona | Tableta | Cada tableta contiene 25 mg de Espironolactona | Consérvese en lugar fresco y seco | N/A | Disolución | FQ | Cálculos | Analista | 1 | 15 | Estimado |  | 15
N/A | Espironolactona 100 mg Tableta | Espironolactona | Tableta | Cada tableta contiene 25 mg de Espironolactona | Consérvese en lugar fresco y seco | N/A | Disolución | FQ | Registro de materiais | Analista | 1 | 15 | Regra Padrão | 0.5x cálculos | 7.5
N/A | Espironolactona 100 mg Tableta | Espironolactona | Tableta | Cada tableta contiene 25 mg de Espironolactona | Consérvese en lugar fresco y seco | N/A | Uniformidad de Unidades de Dosificación | FQ | Preparo analista | Analista | 1 | 30 | Método |  | 32.2706
N/A | Espironolactona 100 mg Tableta | Espironolactona | Tableta | Cada tableta contiene 25 mg de Espironolactona | Consérvese en lugar fresco y seco | N/A | Uniformidad de Unidades de Dosificación | FQ | Cálculos | Analista | 1 | 15 | Estimado |  | 15
N/A | Espironolactona 100 mg Tableta | Espironolactona | Tableta | Cada tableta contiene 25 mg de Espironolactona | Consérvese en lugar fresco y seco | N/A | Uniformidad de Unidades de Dosificación | FQ | Registro de materiais | Analista | 1 | 15 | Regra Padrão | 0.5x cálculos | 7.5
N/A | Espironolactona 100 mg Tableta | Espironolactona | Tableta | Cada tableta contiene 25 mg de Espironolactona | Consérvese en lugar fresco y seco | N/A | Humedad / Karl Fischer | FQ | Preparo analista | Analista | 1 | 30 | Método |  | 32.2706
N/A | Espironolactona 100 mg Tableta | Espironolactona | Tableta | Cada tableta contiene 25 mg de Espironolactona | Consérvese en lugar fresco y seco | N/A | Humedad / Karl Fischer | FQ | Cálculos | Analista | 1 | 15 | Estimado |  | 15
N/A | Espironolactona 100 mg Tableta | Espironolactona | Tableta | Cada tableta contiene 25 mg de Espironolactona | Consérvese en lugar fresco y seco | N/A | Humedad / Karl Fischer | FQ | Registro de materiais | Analista | 1 | 15 | Regra Padrão | 0.5x cálculos | 7.5
N/A | Espironolactona 100 mg Tableta | Espironolactona | Tableta | Cada tableta contiene 25 mg de Espironolactona | Consérvese en lugar fresco y seco | N/A | Identificación | FQ | Preparo analista | Analista | 1 | 30 | Método |  | 32.2706
N/A | Espironolactona 100 mg Tableta | Espironolactona | Tableta | Cada tableta contiene 25 mg de Espironolactona | Consérvese en lugar fresco y seco | N/A | Identificación | FQ | Cálculos | Analista | 1 | 15 | Estimado |  | 15
N/A | Espironolactona 100 mg Tableta | Espironolactona | Tableta | Cada tableta contiene 25 mg de Espironolactona | Consérvese en lugar fresco y seco | N/A | Identificación | FQ | Registro de materiais | Analista | 1 | 15 | Regra Padrão | 0.5x cálculos | 7.5
N/A | Espironolactona 100 mg Tableta | Espironolactona | Tableta | Cada tableta contiene 25 mg de Espironolactona | Consérvese en lugar fresco y seco | N/A | Dureza / Friabilidad | FQ | Preparo analista | Analista | 1 | 30 | Método |  | 32.2706
N/A | Espironolactona 100 mg Tableta | Espironolactona | Tableta | Cada tableta contiene 25 mg de Espironolactona | Consérvese en lugar fresco y seco | N/A | Dureza / Friabilidad | FQ | Cálculos | Analista | 1 | 15 | Estimado |  | 15
N/A | Espironolactona 100 mg Tableta | Espironolactona | Tableta | Cada tableta contiene 25 mg de Espironolactona | Consérvese en lugar fresco y seco | N/A | Dureza / Friabilidad | FQ | Registro de materiais | Analista | 1 | 15 | Regra Padrão | 0.5x cálculos | 7.5
N/A | Espironolactona 100 mg Tableta | Espironolactona | Tableta | Cada tableta contiene 25 mg de Espironolactona | Consérvese en lugar fresco y seco | N/A | Microbiología | Micro | Preparo analista | Analista | 1 | 30 | Método |  | 32.2706
N/A | Espironolactona 100 mg Tableta | Espironolactona | Tableta | Cada tableta contiene 25 mg de Espironolactona | Consérvese en lugar fresco y seco | N/A | Microbiología | Micro | Cálculos | Analista | 1 | 15 | Estimado |  | 15
N/A | Espironolactona 100 mg Tableta | Espironolactona | Tableta | Cada tableta contiene 25 mg de Espironolactona | Consérvese en lugar fresco y seco | N/A | Microbiología | Micro | Registro de materiais | Analista | 1 | 15 | Regra Padrão | 0.5x cálculos | 7.5
CLST09748 | EZETIMIBA 10 mg SIMVASTATINA 20 mg | Ezitimaba + Simvastatina | Tabletas | Cada tableta conti ene Ezetimiba 10 mg Simvastatina 20 mg | de la muestra a 15°C. No se | N/A | Valoración / Teor | HPLC | Preparo analista | Analista | 1 | 60 | Método |  | 62.2706
CLST09748 | EZETIMIBA 10 mg SIMVASTATINA 20 mg | Ezitimaba + Simvastatina | Tabletas | Cada tableta conti ene Ezetimiba 10 mg Simvastatina 20 mg | de la muestra a 15°C. No se | N/A | Valoración / Teor | HPLC | Corrida | Máquina | 6 | 20 | Método |  | 120
CLST09748 | EZETIMIBA 10 mg SIMVASTATINA 20 mg | Ezitimaba + Simvastatina | Tabletas | Cada tableta conti ene Ezetimiba 10 mg Simvastatina 20 mg | de la muestra a 15°C. No se | N/A | Valoración / Teor | HPLC | Setup | Máquina | 1 | 20 | Regra Padrão | 5x corrida | 100
CLST09748 | EZETIMIBA 10 mg SIMVASTATINA 20 mg | Ezitimaba + Simvastatina | Tabletas | Cada tableta conti ene Ezetimiba 10 mg Simvastatina 20 mg | de la muestra a 15°C. No se | N/A | Valoración / Teor | HPLC | Cálculos | Analista | 1 | 15 | Estimado |  | 15
CLST09748 | EZETIMIBA 10 mg SIMVASTATINA 20 mg | Ezitimaba + Simvastatina | Tabletas | Cada tableta conti ene Ezetimiba 10 mg Simvastatina 20 mg | de la muestra a 15°C. No se | N/A | Valoración / Teor | HPLC | Registro de materiais | Analista | 1 | 15 | Regra Padrão | 0.5x cálculos | 7.5
CLST09748 | EZETIMIBA 10 mg SIMVASTATINA 20 mg | Ezitimaba + Simvastatina | Tabletas | Cada tableta conti ene Ezetimiba 10 mg Simvastatina 20 mg | de la muestra a 15°C. No se | N/A | Impurezas / Sustancias Relacionadas | HPLC | Preparo analista | Analista | 1 | 60 | Método |  | 62.2706
CLST09748 | EZETIMIBA 10 mg SIMVASTATINA 20 mg | Ezitimaba + Simvastatina | Tabletas | Cada tableta conti ene Ezetimiba 10 mg Simvastatina 20 mg | de la muestra a 15°C. No se | N/A | Impurezas / Sustancias Relacionadas | HPLC | Corrida | Máquina | 6 | 20 | Método |  | 120
CLST09748 | EZETIMIBA 10 mg SIMVASTATINA 20 mg | Ezitimaba + Simvastatina | Tabletas | Cada tableta conti ene Ezetimiba 10 mg Simvastatina 20 mg | de la muestra a 15°C. No se | N/A | Impurezas / Sustancias Relacionadas | HPLC | Setup | Máquina | 1 | 20 | Regra Padrão | 5x corrida | 100
CLST09748 | EZETIMIBA 10 mg SIMVASTATINA 20 mg | Ezitimaba + Simvastatina | Tabletas | Cada tableta conti ene Ezetimiba 10 mg Simvastatina 20 mg | de la muestra a 15°C. No se | N/A | Impurezas / Sustancias Relacionadas | HPLC | Cálculos | Analista | 1 | 15 | Estimado |  | 15
CLST09748 | EZETIMIBA 10 mg SIMVASTATINA 20 mg | Ezitimaba + Simvastatina | Tabletas | Cada tableta conti ene Ezetimiba 10 mg Simvastatina 20 mg | de la muestra a 15°C. No se | N/A | Impurezas / Sustancias Relacionadas | HPLC | Registro de materiais | Analista | 1 | 15 | Regra Padrão | 0.5x cálculos | 7.5
CLST09748 | EZETIMIBA 10 mg SIMVASTATINA 20 mg | Ezitimaba + Simvastatina | Tabletas | Cada tableta conti ene Ezetimiba 10 mg Simvastatina 20 mg | de la muestra a 15°C. No se | N/A | Disolución | FQ | Preparo analista | Analista | 1 | 30 | Método |  | 32.2706
CLST09748 | EZETIMIBA 10 mg SIMVASTATINA 20 mg | Ezitimaba + Simvastatina | Tabletas | Cada tableta conti ene Ezetimiba 10 mg Simvastatina 20 mg | de la muestra a 15°C. No se | N/A | Disolución | FQ | Cálculos | Analista | 1 | 15 | Estimado |  | 15
CLST09748 | EZETIMIBA 10 mg SIMVASTATINA 20 mg | Ezitimaba + Simvastatina | Tabletas | Cada tableta conti ene Ezetimiba 10 mg Simvastatina 20 mg | de la muestra a 15°C. No se | N/A | Disolución | FQ | Registro de materiais | Analista | 1 | 15 | Regra Padrão | 0.5x cálculos | 7.5
CLST09748 | EZETIMIBA 10 mg SIMVASTATINA 20 mg | Ezitimaba + Simvastatina | Tabletas | Cada tableta conti ene Ezetimiba 10 mg Simvastatina 20 mg | de la muestra a 15°C. No se | N/A | Uniformidad de Unidades de Dosificación | FQ | Preparo analista | Analista | 1 | 30 | Método |  | 32.2706
CLST09748 | EZETIMIBA 10 mg SIMVASTATINA 20 mg | Ezitimaba + Simvastatina | Tabletas | Cada tableta conti ene Ezetimiba 10 mg Simvastatina 20 mg | de la muestra a 15°C. No se | N/A | Uniformidad de Unidades de Dosificación | FQ | Cálculos | Analista | 1 | 15 | Estimado |  | 15
CLST09748 | EZETIMIBA 10 mg SIMVASTATINA 20 mg | Ezitimaba + Simvastatina | Tabletas | Cada tableta conti ene Ezetimiba 10 mg Simvastatina 20 mg | de la muestra a 15°C. No se | N/A | Uniformidad de Unidades de Dosificación | FQ | Registro de materiais | Analista | 1 | 15 | Regra Padrão | 0.5x cálculos | 7.5
CLST09748 | EZETIMIBA 10 mg SIMVASTATINA 20 mg | Ezitimaba + Simvastatina | Tabletas | Cada tableta conti ene Ezetimiba 10 mg Simvastatina 20 mg | de la muestra a 15°C. No se | N/A | Humedad / Karl Fischer | FQ | Preparo analista | Analista | 1 | 30 | Método |  | 32.2706
CLST09748 | EZETIMIBA 10 mg SIMVASTATINA 20 mg | Ezitimaba + Simvastatina | Tabletas | Cada tableta conti ene Ezetimiba 10 mg Simvastatina 20 mg | de la muestra a 15°C. No se | N/A | Humedad / Karl Fischer | FQ | Cálculos | Analista | 1 | 15 | Estimado |  | 15
CLST09748 | EZETIMIBA 10 mg SIMVASTATINA 20 mg | Ezitimaba + Simvastatina | Tabletas | Cada tableta conti ene Ezetimiba 10 mg Simvastatina 20 mg | de la muestra a 15°C. No se | N/A | Humedad / Karl Fischer | FQ | Registro de materiais | Analista | 1 | 15 | Regra Padrão | 0.5x cálculos | 7.5
CLST09748 | EZETIMIBA 10 mg SIMVASTATINA 20 mg | Ezitimaba + Simvastatina | Tabletas | Cada tableta conti ene Ezetimiba 10 mg Simvastatina 20 mg | de la muestra a 15°C. No se | N/A | Identificación | FQ | Preparo analista | Analista | 1 | 30 | Método |  | 32.2706
CLST09748 | EZETIMIBA 10 mg SIMVASTATINA 20 mg | Ezitimaba + Simvastatina | Tabletas | Cada tableta conti ene Ezetimiba 10 mg Simvastatina 20 mg | de la muestra a 15°C. No se | N/A | Identificación | FQ | Cálculos | Analista | 1 | 15 | Estimado |  | 15
CLST09748 | EZETIMIBA 10 mg SIMVASTATINA 20 mg | Ezitimaba + Simvastatina | Tabletas | Cada tableta conti ene Ezetimiba 10 mg Simvastatina 20 mg | de la muestra a 15°C. No se | N/A | Identificación | FQ | Registro de materiais | Analista | 1 | 15 | Regra Padrão | 0.5x cálculos | 7.5
CLST09748 | EZETIMIBA 10 mg SIMVASTATINA 20 mg | Ezitimaba + Simvastatina | Tabletas | Cada tableta conti ene Ezetimiba 10 mg Simvastatina 20 mg | de la muestra a 15°C. No se | N/A | Dureza / Friabilidad | FQ | Preparo analista | Analista | 1 | 30 | Método |  | 32.2706
CLST09748 | EZETIMIBA 10 mg SIMVASTATINA 20 mg | Ezitimaba + Simvastatina | Tabletas | Cada tableta conti ene Ezetimiba 10 mg Simvastatina 20 mg | de la muestra a 15°C. No se | N/A | Dureza / Friabilidad | FQ | Cálculos | Analista | 1 | 15 | Estimado |  | 15
CLST09748 | EZETIMIBA 10 mg SIMVASTATINA 20 mg | Ezitimaba + Simvastatina | Tabletas | Cada tableta conti ene Ezetimiba 10 mg Simvastatina 20 mg | de la muestra a 15°C. No se | N/A | Dureza / Friabilidad | FQ | Registro de materiais | Analista | 1 | 15 | Regra Padrão | 0.5x cálculos | 7.5
CLST09748 | EZETIMIBA 10 mg SIMVASTATINA 20 mg | Ezitimaba + Simvastatina | Tabletas | Cada tableta conti ene Ezetimiba 10 mg Simvastatina 20 mg | de la muestra a 15°C. No se | N/A | Microbiología | Micro | Preparo analista | Analista | 1 | 30 | Método |  | 32.2706
CLST09748 | EZETIMIBA 10 mg SIMVASTATINA 20 mg | Ezitimaba + Simvastatina | Tabletas | Cada tableta conti ene Ezetimiba 10 mg Simvastatina 20 mg | de la muestra a 15°C. No se | N/A | Microbiología | Micro | Cálculos | Analista | 1 | 15 | Estimado |  | 15
CLST09748 | EZETIMIBA 10 mg SIMVASTATINA 20 mg | Ezitimaba + Simvastatina | Tabletas | Cada tableta conti ene Ezetimiba 10 mg Simvastatina 20 mg | de la muestra a 15°C. No se | N/A | Microbiología | Micro | Registro de materiais | Analista | 1 | 15 | Regra Padrão | 0.5x cálculos | 7.5
N/A | Dexko Alcalino | Acido etilendiaminotetraacético ( EDTA ) | N/A | 0,5 % de EDTA -tetra sódico | N/A | N/A | Análise Geral | FQ | Preparo analista | Analista | 1 | 30 | Método |  | 32.2706
N/A | Dexko Alcalino | Acido etilendiaminotetraacético ( EDTA ) | N/A | 0,5 % de EDTA -tetra sódico | N/A | N/A | Análise Geral | FQ | Cálculos | Analista | 1 | 15 | Estimado |  | 15
N/A | Dexko Alcalino | Acido etilendiaminotetraacético ( EDTA ) | N/A | 0,5 % de EDTA -tetra sódico | N/A | N/A | Análise Geral | FQ | Registro de materiais | Analista | 1 | 15 | Regra Padrão | 0.5x cálculos | 7.5
N/A | ESTÁNDARIZACIÓN TRAZAS ATORVASTATINA | N/A | N/A | N/A | N/A | N/A | Análise Geral | FQ | Preparo analista | Analista | 1 | 30 | Método |  | 32.2706
N/A | ESTÁNDARIZACIÓN TRAZAS ATORVASTATINA | N/A | N/A | N/A | N/A | N/A | Análise Geral | FQ | Cálculos | Analista | 1 | 15 | Estimado |  | 15
N/A | ESTÁNDARIZACIÓN TRAZAS ATORVASTATINA | N/A | N/A | N/A | N/A | N/A | Análise Geral | FQ | Registro de materiais | Analista | 1 | 15 | Regra Padrão | 0.5x cálculos | 7.5
N/A | Hidrocodona Bitartrato 5mg +Acetaminofén 325 mg Tableta s | Hidrocodona Bi tartrato, Acetaminofén | Tableta | Hidrocodona Bitartrato 5 mg, Acetaminofén 325 mg | Consérvese en lugar fresco y seco | N/A | Valoración / Teor | HPLC | Preparo analista | Analista | 1 | 60 | Método |  | 62.2706
N/A | Hidrocodona Bitartrato 5mg +Acetaminofén 325 mg Tableta s | Hidrocodona Bi tartrato, Acetaminofén | Tableta | Hidrocodona Bitartrato 5 mg, Acetaminofén 325 mg | Consérvese en lugar fresco y seco | N/A | Valoración / Teor | HPLC | Corrida | Máquina | 6 | 8 | Método |  | 48
N/A | Hidrocodona Bitartrato 5mg +Acetaminofén 325 mg Tableta s | Hidrocodona Bi tartrato, Acetaminofén | Tableta | Hidrocodona Bitartrato 5 mg, Acetaminofén 325 mg | Consérvese en lugar fresco y seco | N/A | Valoración / Teor | HPLC | Setup | Máquina | 1 | 8 | Regra Padrão | 5x corrida | 40
N/A | Hidrocodona Bitartrato 5mg +Acetaminofén 325 mg Tableta s | Hidrocodona Bi tartrato, Acetaminofén | Tableta | Hidrocodona Bitartrato 5 mg, Acetaminofén 325 mg | Consérvese en lugar fresco y seco | N/A | Valoración / Teor | HPLC | Cálculos | Analista | 1 | 15 | Estimado |  | 15
N/A | Hidrocodona Bitartrato 5mg +Acetaminofén 325 mg Tableta s | Hidrocodona Bi tartrato, Acetaminofén | Tableta | Hidrocodona Bitartrato 5 mg, Acetaminofén 325 mg | Consérvese en lugar fresco y seco | N/A | Valoración / Teor | HPLC | Registro de materiais | Analista | 1 | 15 | Regra Padrão | 0.5x cálculos | 7.5
N/A | Hidrocodona Bitartrato 5mg +Acetaminofén 325 mg Tableta s | Hidrocodona Bi tartrato, Acetaminofén | Tableta | Hidrocodona Bitartrato 5 mg, Acetaminofén 325 mg | Consérvese en lugar fresco y seco | N/A | Impurezas / Sustancias Relacionadas | HPLC | Preparo analista | Analista | 1 | 60 | Método |  | 62.2706
N/A | Hidrocodona Bitartrato 5mg +Acetaminofén 325 mg Tableta s | Hidrocodona Bi tartrato, Acetaminofén | Tableta | Hidrocodona Bitartrato 5 mg, Acetaminofén 325 mg | Consérvese en lugar fresco y seco | N/A | Impurezas / Sustancias Relacionadas | HPLC | Corrida | Máquina | 6 | 8 | Método |  | 48
N/A | Hidrocodona Bitartrato 5mg +Acetaminofén 325 mg Tableta s | Hidrocodona Bi tartrato, Acetaminofén | Tableta | Hidrocodona Bitartrato 5 mg, Acetaminofén 325 mg | Consérvese en lugar fresco y seco | N/A | Impurezas / Sustancias Relacionadas | HPLC | Setup | Máquina | 1 | 8 | Regra Padrão | 5x corrida | 40
N/A | Hidrocodona Bitartrato 5mg +Acetaminofén 325 mg Tableta s | Hidrocodona Bi tartrato, Acetaminofén | Tableta | Hidrocodona Bitartrato 5 mg, Acetaminofén 325 mg | Consérvese en lugar fresco y seco | N/A | Impurezas / Sustancias Relacionadas | HPLC | Cálculos | Analista | 1 | 15 | Estimado |  | 15
N/A | Hidrocodona Bitartrato 5mg +Acetaminofén 325 mg Tableta s | Hidrocodona Bi tartrato, Acetaminofén | Tableta | Hidrocodona Bitartrato 5 mg, Acetaminofén 325 mg | Consérvese en lugar fresco y seco | N/A | Impurezas / Sustancias Relacionadas | HPLC | Registro de materiais | Analista | 1 | 15 | Regra Padrão | 0.5x cálculos | 7.5
N/A | Hidrocodona Bitartrato 5mg +Acetaminofén 325 mg Tableta s | Hidrocodona Bi tartrato, Acetaminofén | Tableta | Hidrocodona Bitartrato 5 mg, Acetaminofén 325 mg | Consérvese en lugar fresco y seco | N/A | Disolución | FQ | Preparo analista | Analista | 1 | 30 | Método |  | 32.2706
N/A | Hidrocodona Bitartrato 5mg +Acetaminofén 325 mg Tableta s | Hidrocodona Bi tartrato, Acetaminofén | Tableta | Hidrocodona Bitartrato 5 mg, Acetaminofén 325 mg | Consérvese en lugar fresco y seco | N/A | Disolución | FQ | Cálculos | Analista | 1 | 15 | Estimado |  | 15
N/A | Hidrocodona Bitartrato 5mg +Acetaminofén 325 mg Tableta s | Hidrocodona Bi tartrato, Acetaminofén | Tableta | Hidrocodona Bitartrato 5 mg, Acetaminofén 325 mg | Consérvese en lugar fresco y seco | N/A | Disolución | FQ | Registro de materiais | Analista | 1 | 15 | Regra Padrão | 0.5x cálculos | 7.5
N/A | Hidrocodona Bitartrato 5mg +Acetaminofén 325 mg Tableta s | Hidrocodona Bi tartrato, Acetaminofén | Tableta | Hidrocodona Bitartrato 5 mg, Acetaminofén 325 mg | Consérvese en lugar fresco y seco | N/A | Uniformidad de Unidades de Dosificación | FQ | Preparo analista | Analista | 1 | 30 | Método |  | 32.2706
N/A | Hidrocodona Bitartrato 5mg +Acetaminofén 325 mg Tableta s | Hidrocodona Bi tartrato, Acetaminofén | Tableta | Hidrocodona Bitartrato 5 mg, Acetaminofén 325 mg | Consérvese en lugar fresco y seco | N/A | Uniformidad de Unidades de Dosificación | FQ | Cálculos | Analista | 1 | 15 | Estimado |  | 15
N/A | Hidrocodona Bitartrato 5mg +Acetaminofén 325 mg Tableta s | Hidrocodona Bi tartrato, Acetaminofén | Tableta | Hidrocodona Bitartrato 5 mg, Acetaminofén 325 mg | Consérvese en lugar fresco y seco | N/A | Uniformidad de Unidades de Dosificación | FQ | Registro de materiais | Analista | 1 | 15 | Regra Padrão | 0.5x cálculos | 7.5
N/A | Hidrocodona Bitartrato 5mg +Acetaminofén 325 mg Tableta s | Hidrocodona Bi tartrato, Acetaminofén | Tableta | Hidrocodona Bitartrato 5 mg, Acetaminofén 325 mg | Consérvese en lugar fresco y seco | N/A | Humedad / Karl Fischer | FQ | Preparo analista | Analista | 1 | 30 | Método |  | 32.2706
N/A | Hidrocodona Bitartrato 5mg +Acetaminofén 325 mg Tableta s | Hidrocodona Bi tartrato, Acetaminofén | Tableta | Hidrocodona Bitartrato 5 mg, Acetaminofén 325 mg | Consérvese en lugar fresco y seco | N/A | Humedad / Karl Fischer | FQ | Cálculos | Analista | 1 | 15 | Estimado |  | 15
N/A | Hidrocodona Bitartrato 5mg +Acetaminofén 325 mg Tableta s | Hidrocodona Bi tartrato, Acetaminofén | Tableta | Hidrocodona Bitartrato 5 mg, Acetaminofén 325 mg | Consérvese en lugar fresco y seco | N/A | Humedad / Karl Fischer | FQ | Registro de materiais | Analista | 1 | 15 | Regra Padrão | 0.5x cálculos | 7.5
N/A | Hidrocodona Bitartrato 5mg +Acetaminofén 325 mg Tableta s | Hidrocodona Bi tartrato, Acetaminofén | Tableta | Hidrocodona Bitartrato 5 mg, Acetaminofén 325 mg | Consérvese en lugar fresco y seco | N/A | Identificación | FQ | Preparo analista | Analista | 1 | 30 | Método |  | 32.2706
N/A | Hidrocodona Bitartrato 5mg +Acetaminofén 325 mg Tableta s | Hidrocodona Bi tartrato, Acetaminofén | Tableta | Hidrocodona Bitartrato 5 mg, Acetaminofén 325 mg | Consérvese en lugar fresco y seco | N/A | Identificación | FQ | Cálculos | Analista | 1 | 15 | Estimado |  | 15
N/A | Hidrocodona Bitartrato 5mg +Acetaminofén 325 mg Tableta s | Hidrocodona Bi tartrato, Acetaminofén | Tableta | Hidrocodona Bitartrato 5 mg, Acetaminofén 325 mg | Consérvese en lugar fresco y seco | N/A | Identificación | FQ | Registro de materiais | Analista | 1 | 15 | Regra Padrão | 0.5x cálculos | 7.5
N/A | Hidrocodona Bitartrato 5mg +Acetaminofén 325 mg Tableta s | Hidrocodona Bi tartrato, Acetaminofén | Tableta | Hidrocodona Bitartrato 5 mg, Acetaminofén 325 mg | Consérvese en lugar fresco y seco | N/A | Dureza / Friabilidad | FQ | Preparo analista | Analista | 1 | 30 | Método |  | 32.2706
N/A | Hidrocodona Bitartrato 5mg +Acetaminofén 325 mg Tableta s | Hidrocodona Bi tartrato, Acetaminofén | Tableta | Hidrocodona Bitartrato 5 mg, Acetaminofén 325 mg | Consérvese en lugar fresco y seco | N/A | Dureza / Friabilidad | FQ | Cálculos | Analista | 1 | 15 | Estimado |  | 15
N/A | Hidrocodona Bitartrato 5mg +Acetaminofén 325 mg Tableta s | Hidrocodona Bi tartrato, Acetaminofén | Tableta | Hidrocodona Bitartrato 5 mg, Acetaminofén 325 mg | Consérvese en lugar fresco y seco | N/A | Dureza / Friabilidad | FQ | Registro de materiais | Analista | 1 | 15 | Regra Padrão | 0.5x cálculos | 7.5
N/A | Hidrocodona Bitartrato 5mg +Acetaminofén 325 mg Tableta s | Hidrocodona Bi tartrato, Acetaminofén | Tableta | Hidrocodona Bitartrato 5 mg, Acetaminofén 325 mg | Consérvese en lugar fresco y seco | N/A | Microbiología | Micro | Preparo analista | Analista | 1 | 30 | Método |  | 32.2706
N/A | Hidrocodona Bitartrato 5mg +Acetaminofén 325 mg Tableta s | Hidrocodona Bi tartrato, Acetaminofén | Tableta | Hidrocodona Bitartrato 5 mg, Acetaminofén 325 mg | Consérvese en lugar fresco y seco | N/A | Microbiología | Micro | Cálculos | Analista | 1 | 15 | Estimado |  | 15
N/A | Hidrocodona Bitartrato 5mg +Acetaminofén 325 mg Tableta s | Hidrocodona Bi tartrato, Acetaminofén | Tableta | Hidrocodona Bitartrato 5 mg, Acetaminofén 325 mg | Consérvese en lugar fresco y seco | N/A | Microbiología | Micro | Registro de materiais | Analista | 1 | 15 | Regra Padrão | 0.5x cálculos | 7.5
319777 | Loratadina Solución Oral | Loratadina | Jarabe | Cada 5 mL contiene 5 mg de Loratadina | Conservar en envases impermeables. Almacenar a una | N/A | Valoración / Teor | HPLC | Preparo analista | Analista | 1 | 60 | Método |  | 62.2706
319777 | Loratadina Solución Oral | Loratadina | Jarabe | Cada 5 mL contiene 5 mg de Loratadina | Conservar en envases impermeables. Almacenar a una | N/A | Valoración / Teor | HPLC | Corrida | Máquina | 6 | 20 | Método |  | 120
319777 | Loratadina Solución Oral | Loratadina | Jarabe | Cada 5 mL contiene 5 mg de Loratadina | Conservar en envases impermeables. Almacenar a una | N/A | Valoración / Teor | HPLC | Setup | Máquina | 1 | 20 | Regra Padrão | 5x corrida | 100
319777 | Loratadina Solución Oral | Loratadina | Jarabe | Cada 5 mL contiene 5 mg de Loratadina | Conservar en envases impermeables. Almacenar a una | N/A | Valoración / Teor | HPLC | Cálculos | Analista | 1 | 15 | Estimado |  | 15
319777 | Loratadina Solución Oral | Loratadina | Jarabe | Cada 5 mL contiene 5 mg de Loratadina | Conservar en envases impermeables. Almacenar a una | N/A | Valoración / Teor | HPLC | Registro de materiais | Analista | 1 | 15 | Regra Padrão | 0.5x cálculos | 7.5
319777 | Loratadina Solución Oral | Loratadina | Jarabe | Cada 5 mL contiene 5 mg de Loratadina | Conservar en envases impermeables. Almacenar a una | N/A | Impurezas / Sustancias Relacionadas | HPLC | Preparo analista | Analista | 1 | 60 | Método |  | 62.2706
319777 | Loratadina Solución Oral | Loratadina | Jarabe | Cada 5 mL contiene 5 mg de Loratadina | Conservar en envases impermeables. Almacenar a una | N/A | Impurezas / Sustancias Relacionadas | HPLC | Corrida | Máquina | 6 | 20 | Método |  | 120
319777 | Loratadina Solución Oral | Loratadina | Jarabe | Cada 5 mL contiene 5 mg de Loratadina | Conservar en envases impermeables. Almacenar a una | N/A | Impurezas / Sustancias Relacionadas | HPLC | Setup | Máquina | 1 | 20 | Regra Padrão | 5x corrida | 100
319777 | Loratadina Solución Oral | Loratadina | Jarabe | Cada 5 mL contiene 5 mg de Loratadina | Conservar en envases impermeables. Almacenar a una | N/A | Impurezas / Sustancias Relacionadas | HPLC | Cálculos | Analista | 1 | 15 | Estimado |  | 15
319777 | Loratadina Solución Oral | Loratadina | Jarabe | Cada 5 mL contiene 5 mg de Loratadina | Conservar en envases impermeables. Almacenar a una | N/A | Impurezas / Sustancias Relacionadas | HPLC | Registro de materiais | Analista | 1 | 15 | Regra Padrão | 0.5x cálculos | 7.5
319777 | Loratadina Solución Oral | Loratadina | Jarabe | Cada 5 mL contiene 5 mg de Loratadina | Conservar en envases impermeables. Almacenar a una | N/A | Identificación | FQ | Preparo analista | Analista | 1 | 30 | Método |  | 32.2706
319777 | Loratadina Solución Oral | Loratadina | Jarabe | Cada 5 mL contiene 5 mg de Loratadina | Conservar en envases impermeables. Almacenar a una | N/A | Identificación | FQ | Cálculos | Analista | 1 | 15 | Estimado |  | 15
319777 | Loratadina Solución Oral | Loratadina | Jarabe | Cada 5 mL contiene 5 mg de Loratadina | Conservar en envases impermeables. Almacenar a una | N/A | Identificación | FQ | Registro de materiais | Analista | 1 | 15 | Regra Padrão | 0.5x cálculos | 7.5
319777 | Loratadina Solución Oral | Loratadina | Jarabe | Cada 5 mL contiene 5 mg de Loratadina | Conservar en envases impermeables. Almacenar a una | N/A | Microbiología | Micro | Preparo analista | Analista | 1 | 30 | Método |  | 32.2706
319777 | Loratadina Solución Oral | Loratadina | Jarabe | Cada 5 mL contiene 5 mg de Loratadina | Conservar en envases impermeables. Almacenar a una | N/A | Microbiología | Micro | Cálculos | Analista | 1 | 15 | Estimado |  | 15
319777 | Loratadina Solución Oral | Loratadina | Jarabe | Cada 5 mL contiene 5 mg de Loratadina | Conservar en envases impermeables. Almacenar a una | N/A | Microbiología | Micro | Registro de materiais | Analista | 1 | 15 | Regra Padrão | 0.5x cálculos | 7.5
3198 52 - 319784 | Losartán 100 mg Tableta Recubierta. | Losartán Potásico. | Tableta Recubierta. | Cada tableta contiene 100 mg de Losartán Potásico. | Almacenar en envases cerrados herméticamente a | N/A | Valoración / Teor | HPLC | Preparo analista | Analista | 1 | 60 | Método |  | 62.2706
3198 52 - 319784 | Losartán 100 mg Tableta Recubierta. | Losartán Potásico. | Tableta Recubierta. | Cada tableta contiene 100 mg de Losartán Potásico. | Almacenar en envases cerrados herméticamente a | N/A | Valoración / Teor | HPLC | Corrida | Máquina | 6 | 20 | Método |  | 120
3198 52 - 319784 | Losartán 100 mg Tableta Recubierta. | Losartán Potásico. | Tableta Recubierta. | Cada tableta contiene 100 mg de Losartán Potásico. | Almacenar en envases cerrados herméticamente a | N/A | Valoración / Teor | HPLC | Setup | Máquina | 1 | 20 | Regra Padrão | 5x corrida | 100
3198 52 - 319784 | Losartán 100 mg Tableta Recubierta. | Losartán Potásico. | Tableta Recubierta. | Cada tableta contiene 100 mg de Losartán Potásico. | Almacenar en envases cerrados herméticamente a | N/A | Valoración / Teor | HPLC | Cálculos | Analista | 1 | 15 | Estimado |  | 15
3198 52 - 319784 | Losartán 100 mg Tableta Recubierta. | Losartán Potásico. | Tableta Recubierta. | Cada tableta contiene 100 mg de Losartán Potásico. | Almacenar en envases cerrados herméticamente a | N/A | Valoración / Teor | HPLC | Registro de materiais | Analista | 1 | 15 | Regra Padrão | 0.5x cálculos | 7.5
3198 52 - 319784 | Losartán 100 mg Tableta Recubierta. | Losartán Potásico. | Tableta Recubierta. | Cada tableta contiene 100 mg de Losartán Potásico. | Almacenar en envases cerrados herméticamente a | N/A | Impurezas / Sustancias Relacionadas | HPLC | Preparo analista | Analista | 1 | 60 | Método |  | 62.2706
3198 52 - 319784 | Losartán 100 mg Tableta Recubierta. | Losartán Potásico. | Tableta Recubierta. | Cada tableta contiene 100 mg de Losartán Potásico. | Almacenar en envases cerrados herméticamente a | N/A | Impurezas / Sustancias Relacionadas | HPLC | Corrida | Máquina | 6 | 20 | Método |  | 120
3198 52 - 319784 | Losartán 100 mg Tableta Recubierta. | Losartán Potásico. | Tableta Recubierta. | Cada tableta contiene 100 mg de Losartán Potásico. | Almacenar en envases cerrados herméticamente a | N/A | Impurezas / Sustancias Relacionadas | HPLC | Setup | Máquina | 1 | 20 | Regra Padrão | 5x corrida | 100
3198 52 - 319784 | Losartán 100 mg Tableta Recubierta. | Losartán Potásico. | Tableta Recubierta. | Cada tableta contiene 100 mg de Losartán Potásico. | Almacenar en envases cerrados herméticamente a | N/A | Impurezas / Sustancias Relacionadas | HPLC | Cálculos | Analista | 1 | 15 | Estimado |  | 15
3198 52 - 319784 | Losartán 100 mg Tableta Recubierta. | Losartán Potásico. | Tableta Recubierta. | Cada tableta contiene 100 mg de Losartán Potásico. | Almacenar en envases cerrados herméticamente a | N/A | Impurezas / Sustancias Relacionadas | HPLC | Registro de materiais | Analista | 1 | 15 | Regra Padrão | 0.5x cálculos | 7.5
3198 52 - 319784 | Losartán 100 mg Tableta Recubierta. | Losartán Potásico. | Tableta Recubierta. | Cada tableta contiene 100 mg de Losartán Potásico. | Almacenar en envases cerrados herméticamente a | N/A | Disolución | FQ | Preparo analista | Analista | 1 | 30 | Método |  | 32.2706
3198 52 - 319784 | Losartán 100 mg Tableta Recubierta. | Losartán Potásico. | Tableta Recubierta. | Cada tableta contiene 100 mg de Losartán Potásico. | Almacenar en envases cerrados herméticamente a | N/A | Disolución | FQ | Cálculos | Analista | 1 | 15 | Estimado |  | 15
3198 52 - 319784 | Losartán 100 mg Tableta Recubierta. | Losartán Potásico. | Tableta Recubierta. | Cada tableta contiene 100 mg de Losartán Potásico. | Almacenar en envases cerrados herméticamente a | N/A | Disolución | FQ | Registro de materiais | Analista | 1 | 15 | Regra Padrão | 0.5x cálculos | 7.5
3198 52 - 319784 | Losartán 100 mg Tableta Recubierta. | Losartán Potásico. | Tableta Recubierta. | Cada tableta contiene 100 mg de Losartán Potásico. | Almacenar en envases cerrados herméticamente a | N/A | Uniformidad de Unidades de Dosificación | FQ | Preparo analista | Analista | 1 | 30 | Método |  | 32.2706
3198 52 - 319784 | Losartán 100 mg Tableta Recubierta. | Losartán Potásico. | Tableta Recubierta. | Cada tableta contiene 100 mg de Losartán Potásico. | Almacenar en envases cerrados herméticamente a | N/A | Uniformidad de Unidades de Dosificación | FQ | Cálculos | Analista | 1 | 15 | Estimado |  | 15
3198 52 - 319784 | Losartán 100 mg Tableta Recubierta. | Losartán Potásico. | Tableta Recubierta. | Cada tableta contiene 100 mg de Losartán Potásico. | Almacenar en envases cerrados herméticamente a | N/A | Uniformidad de Unidades de Dosificación | FQ | Registro de materiais | Analista | 1 | 15 | Regra Padrão | 0.5x cálculos | 7.5
3198 52 - 319784 | Losartán 100 mg Tableta Recubierta. | Losartán Potásico. | Tableta Recubierta. | Cada tableta contiene 100 mg de Losartán Potásico. | Almacenar en envases cerrados herméticamente a | N/A | Humedad / Karl Fischer | FQ | Preparo analista | Analista | 1 | 30 | Método |  | 32.2706
3198 52 - 319784 | Losartán 100 mg Tableta Recubierta. | Losartán Potásico. | Tableta Recubierta. | Cada tableta contiene 100 mg de Losartán Potásico. | Almacenar en envases cerrados herméticamente a | N/A | Humedad / Karl Fischer | FQ | Cálculos | Analista | 1 | 15 | Estimado |  | 15
3198 52 - 319784 | Losartán 100 mg Tableta Recubierta. | Losartán Potásico. | Tableta Recubierta. | Cada tableta contiene 100 mg de Losartán Potásico. | Almacenar en envases cerrados herméticamente a | N/A | Humedad / Karl Fischer | FQ | Registro de materiais | Analista | 1 | 15 | Regra Padrão | 0.5x cálculos | 7.5
3198 52 - 319784 | Losartán 100 mg Tableta Recubierta. | Losartán Potásico. | Tableta Recubierta. | Cada tableta contiene 100 mg de Losartán Potásico. | Almacenar en envases cerrados herméticamente a | N/A | Identificación | FQ | Preparo analista | Analista | 1 | 30 | Método |  | 32.2706
3198 52 - 319784 | Losartán 100 mg Tableta Recubierta. | Losartán Potásico. | Tableta Recubierta. | Cada tableta contiene 100 mg de Losartán Potásico. | Almacenar en envases cerrados herméticamente a | N/A | Identificación | FQ | Cálculos | Analista | 1 | 15 | Estimado |  | 15
3198 52 - 319784 | Losartán 100 mg Tableta Recubierta. | Losartán Potásico. | Tableta Recubierta. | Cada tableta contiene 100 mg de Losartán Potásico. | Almacenar en envases cerrados herméticamente a | N/A | Identificación | FQ | Registro de materiais | Analista | 1 | 15 | Regra Padrão | 0.5x cálculos | 7.5
3198 52 - 319784 | Losartán 100 mg Tableta Recubierta. | Losartán Potásico. | Tableta Recubierta. | Cada tableta contiene 100 mg de Losartán Potásico. | Almacenar en envases cerrados herméticamente a | N/A | Dureza / Friabilidad | FQ | Preparo analista | Analista | 1 | 30 | Método |  | 32.2706
3198 52 - 319784 | Losartán 100 mg Tableta Recubierta. | Losartán Potásico. | Tableta Recubierta. | Cada tableta contiene 100 mg de Losartán Potásico. | Almacenar en envases cerrados herméticamente a | N/A | Dureza / Friabilidad | FQ | Cálculos | Analista | 1 | 15 | Estimado |  | 15
3198 52 - 319784 | Losartán 100 mg Tableta Recubierta. | Losartán Potásico. | Tableta Recubierta. | Cada tableta contiene 100 mg de Losartán Potásico. | Almacenar en envases cerrados herméticamente a | N/A | Dureza / Friabilidad | FQ | Registro de materiais | Analista | 1 | 15 | Regra Padrão | 0.5x cálculos | 7.5
3198 52 - 319784 | Losartán 100 mg Tableta Recubierta. | Losartán Potásico. | Tableta Recubierta. | Cada tableta contiene 100 mg de Losartán Potásico. | Almacenar en envases cerrados herméticamente a | N/A | Microbiología | Micro | Preparo analista | Analista | 1 | 30 | Método |  | 32.2706
3198 52 - 319784 | Losartán 100 mg Tableta Recubierta. | Losartán Potásico. | Tableta Recubierta. | Cada tableta contiene 100 mg de Losartán Potásico. | Almacenar en envases cerrados herméticamente a | N/A | Microbiología | Micro | Cálculos | Analista | 1 | 15 | Estimado |  | 15
3198 52 - 319784 | Losartán 100 mg Tableta Recubierta. | Losartán Potásico. | Tableta Recubierta. | Cada tableta contiene 100 mg de Losartán Potásico. | Almacenar en envases cerrados herméticamente a | N/A | Microbiología | Micro | Registro de materiais | Analista | 1 | 15 | Regra Padrão | 0.5x cálculos | 7.5
319816 – 319833 | Losart án 50 mg Tableta Recubierta NF . | Losartán Potásico . | Tableta Recubierta. | Cada tableta contiene 50 mg de Losartán Potásico. | Almacenar en envases cerrados herméticamente a | N/A | Valoración / Teor | HPLC | Preparo analista | Analista | 1 | 60 | Método |  | 62.2706
319816 – 319833 | Losart án 50 mg Tableta Recubierta NF . | Losartán Potásico . | Tableta Recubierta. | Cada tableta contiene 50 mg de Losartán Potásico. | Almacenar en envases cerrados herméticamente a | N/A | Valoración / Teor | HPLC | Corrida | Máquina | 6 | 20 | Método |  | 120
319816 – 319833 | Losart án 50 mg Tableta Recubierta NF . | Losartán Potásico . | Tableta Recubierta. | Cada tableta contiene 50 mg de Losartán Potásico. | Almacenar en envases cerrados herméticamente a | N/A | Valoración / Teor | HPLC | Setup | Máquina | 1 | 20 | Regra Padrão | 5x corrida | 100
319816 – 319833 | Losart án 50 mg Tableta Recubierta NF . | Losartán Potásico . | Tableta Recubierta. | Cada tableta contiene 50 mg de Losartán Potásico. | Almacenar en envases cerrados herméticamente a | N/A | Valoración / Teor | HPLC | Cálculos | Analista | 1 | 15 | Estimado |  | 15
319816 – 319833 | Losart án 50 mg Tableta Recubierta NF . | Losartán Potásico . | Tableta Recubierta. | Cada tableta contiene 50 mg de Losartán Potásico. | Almacenar en envases cerrados herméticamente a | N/A | Valoración / Teor | HPLC | Registro de materiais | Analista | 1 | 15 | Regra Padrão | 0.5x cálculos | 7.5
319816 – 319833 | Losart án 50 mg Tableta Recubierta NF . | Losartán Potásico . | Tableta Recubierta. | Cada tableta contiene 50 mg de Losartán Potásico. | Almacenar en envases cerrados herméticamente a | N/A | Impurezas / Sustancias Relacionadas | HPLC | Preparo analista | Analista | 1 | 60 | Método |  | 62.2706
319816 – 319833 | Losart án 50 mg Tableta Recubierta NF . | Losartán Potásico . | Tableta Recubierta. | Cada tableta contiene 50 mg de Losartán Potásico. | Almacenar en envases cerrados herméticamente a | N/A | Impurezas / Sustancias Relacionadas | HPLC | Corrida | Máquina | 6 | 20 | Método |  | 120
319816 – 319833 | Losart án 50 mg Tableta Recubierta NF . | Losartán Potásico . | Tableta Recubierta. | Cada tableta contiene 50 mg de Losartán Potásico. | Almacenar en envases cerrados herméticamente a | N/A | Impurezas / Sustancias Relacionadas | HPLC | Setup | Máquina | 1 | 20 | Regra Padrão | 5x corrida | 100
319816 – 319833 | Losart án 50 mg Tableta Recubierta NF . | Losartán Potásico . | Tableta Recubierta. | Cada tableta contiene 50 mg de Losartán Potásico. | Almacenar en envases cerrados herméticamente a | N/A | Impurezas / Sustancias Relacionadas | HPLC | Cálculos | Analista | 1 | 15 | Estimado |  | 15
319816 – 319833 | Losart án 50 mg Tableta Recubierta NF . | Losartán Potásico . | Tableta Recubierta. | Cada tableta contiene 50 mg de Losartán Potásico. | Almacenar en envases cerrados herméticamente a | N/A | Impurezas / Sustancias Relacionadas | HPLC | Registro de materiais | Analista | 1 | 15 | Regra Padrão | 0.5x cálculos | 7.5
319816 – 319833 | Losart án 50 mg Tableta Recubierta NF . | Losartán Potásico . | Tableta Recubierta. | Cada tableta contiene 50 mg de Losartán Potásico. | Almacenar en envases cerrados herméticamente a | N/A | Disolución | FQ | Preparo analista | Analista | 1 | 30 | Método |  | 32.2706
319816 – 319833 | Losart án 50 mg Tableta Recubierta NF . | Losartán Potásico . | Tableta Recubierta. | Cada tableta contiene 50 mg de Losartán Potásico. | Almacenar en envases cerrados herméticamente a | N/A | Disolución | FQ | Cálculos | Analista | 1 | 15 | Estimado |  | 15
319816 – 319833 | Losart án 50 mg Tableta Recubierta NF . | Losartán Potásico . | Tableta Recubierta. | Cada tableta contiene 50 mg de Losartán Potásico. | Almacenar en envases cerrados herméticamente a | N/A | Disolución | FQ | Registro de materiais | Analista | 1 | 15 | Regra Padrão | 0.5x cálculos | 7.5
319816 – 319833 | Losart án 50 mg Tableta Recubierta NF . | Losartán Potásico . | Tableta Recubierta. | Cada tableta contiene 50 mg de Losartán Potásico. | Almacenar en envases cerrados herméticamente a | N/A | Uniformidad de Unidades de Dosificación | FQ | Preparo analista | Analista | 1 | 30 | Método |  | 32.2706
319816 – 319833 | Losart án 50 mg Tableta Recubierta NF . | Losartán Potásico . | Tableta Recubierta. | Cada tableta contiene 50 mg de Losartán Potásico. | Almacenar en envases cerrados herméticamente a | N/A | Uniformidad de Unidades de Dosificación | FQ | Cálculos | Analista | 1 | 15 | Estimado |  | 15
319816 – 319833 | Losart án 50 mg Tableta Recubierta NF . | Losartán Potásico . | Tableta Recubierta. | Cada tableta contiene 50 mg de Losartán Potásico. | Almacenar en envases cerrados herméticamente a | N/A | Uniformidad de Unidades de Dosificación | FQ | Registro de materiais | Analista | 1 | 15 | Regra Padrão | 0.5x cálculos | 7.5
319816 – 319833 | Losart án 50 mg Tableta Recubierta NF . | Losartán Potásico . | Tableta Recubierta. | Cada tableta contiene 50 mg de Losartán Potásico. | Almacenar en envases cerrados herméticamente a | N/A | Humedad / Karl Fischer | FQ | Preparo analista | Analista | 1 | 30 | Método |  | 32.2706
319816 – 319833 | Losart án 50 mg Tableta Recubierta NF . | Losartán Potásico . | Tableta Recubierta. | Cada tableta contiene 50 mg de Losartán Potásico. | Almacenar en envases cerrados herméticamente a | N/A | Humedad / Karl Fischer | FQ | Cálculos | Analista | 1 | 15 | Estimado |  | 15
319816 – 319833 | Losart án 50 mg Tableta Recubierta NF . | Losartán Potásico . | Tableta Recubierta. | Cada tableta contiene 50 mg de Losartán Potásico. | Almacenar en envases cerrados herméticamente a | N/A | Humedad / Karl Fischer | FQ | Registro de materiais | Analista | 1 | 15 | Regra Padrão | 0.5x cálculos | 7.5
319816 – 319833 | Losart án 50 mg Tableta Recubierta NF . | Losartán Potásico . | Tableta Recubierta. | Cada tableta contiene 50 mg de Losartán Potásico. | Almacenar en envases cerrados herméticamente a | N/A | Identificación | FQ | Preparo analista | Analista | 1 | 30 | Método |  | 32.2706
319816 – 319833 | Losart án 50 mg Tableta Recubierta NF . | Losartán Potásico . | Tableta Recubierta. | Cada tableta contiene 50 mg de Losartán Potásico. | Almacenar en envases cerrados herméticamente a | N/A | Identificación | FQ | Cálculos | Analista | 1 | 15 | Estimado |  | 15
319816 – 319833 | Losart án 50 mg Tableta Recubierta NF . | Losartán Potásico . | Tableta Recubierta. | Cada tableta contiene 50 mg de Losartán Potásico. | Almacenar en envases cerrados herméticamente a | N/A | Identificación | FQ | Registro de materiais | Analista | 1 | 15 | Regra Padrão | 0.5x cálculos | 7.5
319816 – 319833 | Losart án 50 mg Tableta Recubierta NF . | Losartán Potásico . | Tableta Recubierta. | Cada tableta contiene 50 mg de Losartán Potásico. | Almacenar en envases cerrados herméticamente a | N/A | Dureza / Friabilidad | FQ | Preparo analista | Analista | 1 | 30 | Método |  | 32.2706
319816 – 319833 | Losart án 50 mg Tableta Recubierta NF . | Losartán Potásico . | Tableta Recubierta. | Cada tableta contiene 50 mg de Losartán Potásico. | Almacenar en envases cerrados herméticamente a | N/A | Dureza / Friabilidad | FQ | Cálculos | Analista | 1 | 15 | Estimado |  | 15
319816 – 319833 | Losart án 50 mg Tableta Recubierta NF . | Losartán Potásico . | Tableta Recubierta. | Cada tableta contiene 50 mg de Losartán Potásico. | Almacenar en envases cerrados herméticamente a | N/A | Dureza / Friabilidad | FQ | Registro de materiais | Analista | 1 | 15 | Regra Padrão | 0.5x cálculos | 7.5
319816 – 319833 | Losart án 50 mg Tableta Recubierta NF . | Losartán Potásico . | Tableta Recubierta. | Cada tableta contiene 50 mg de Losartán Potásico. | Almacenar en envases cerrados herméticamente a | N/A | Microbiología | Micro | Preparo analista | Analista | 1 | 30 | Método |  | 32.2706
319816 – 319833 | Losart án 50 mg Tableta Recubierta NF . | Losartán Potásico . | Tableta Recubierta. | Cada tableta contiene 50 mg de Losartán Potásico. | Almacenar en envases cerrados herméticamente a | N/A | Microbiología | Micro | Cálculos | Analista | 1 | 15 | Estimado |  | 15
319816 – 319833 | Losart án 50 mg Tableta Recubierta NF . | Losartán Potásico . | Tableta Recubierta. | Cada tableta contiene 50 mg de Losartán Potásico. | Almacenar en envases cerrados herméticamente a | N/A | Microbiología | Micro | Registro de materiais | Analista | 1 | 15 | Regra Padrão | 0.5x cálculos | 7.5
319928 | Pamoato de Pirantel 250 mg / 5 mL Suspensión. | Pirantel. | Suspensión. | Cada 5 mL contiene 250 mg de Pirantel | Conservar en envases impermeables, resistentes a la luz. | N/A | Valoración / Teor | HPLC | Preparo analista | Analista | 1 | 60 | Método |  | 62.2706
319928 | Pamoato de Pirantel 250 mg / 5 mL Suspensión. | Pirantel. | Suspensión. | Cada 5 mL contiene 250 mg de Pirantel | Conservar en envases impermeables, resistentes a la luz. | N/A | Valoración / Teor | HPLC | Corrida | Máquina | 6 | 10 | Método |  | 60
319928 | Pamoato de Pirantel 250 mg / 5 mL Suspensión. | Pirantel. | Suspensión. | Cada 5 mL contiene 250 mg de Pirantel | Conservar en envases impermeables, resistentes a la luz. | N/A | Valoración / Teor | HPLC | Setup | Máquina | 1 | 10 | Regra Padrão | 5x corrida | 50
319928 | Pamoato de Pirantel 250 mg / 5 mL Suspensión. | Pirantel. | Suspensión. | Cada 5 mL contiene 250 mg de Pirantel | Conservar en envases impermeables, resistentes a la luz. | N/A | Valoración / Teor | HPLC | Cálculos | Analista | 1 | 15 | Estimado |  | 15
319928 | Pamoato de Pirantel 250 mg / 5 mL Suspensión. | Pirantel. | Suspensión. | Cada 5 mL contiene 250 mg de Pirantel | Conservar en envases impermeables, resistentes a la luz. | N/A | Valoración / Teor | HPLC | Registro de materiais | Analista | 1 | 15 | Regra Padrão | 0.5x cálculos | 7.5
319928 | Pamoato de Pirantel 250 mg / 5 mL Suspensión. | Pirantel. | Suspensión. | Cada 5 mL contiene 250 mg de Pirantel | Conservar en envases impermeables, resistentes a la luz. | N/A | Impurezas / Sustancias Relacionadas | HPLC | Preparo analista | Analista | 1 | 60 | Método |  | 62.2706
319928 | Pamoato de Pirantel 250 mg / 5 mL Suspensión. | Pirantel. | Suspensión. | Cada 5 mL contiene 250 mg de Pirantel | Conservar en envases impermeables, resistentes a la luz. | N/A | Impurezas / Sustancias Relacionadas | HPLC | Corrida | Máquina | 6 | 10 | Método |  | 60
319928 | Pamoato de Pirantel 250 mg / 5 mL Suspensión. | Pirantel. | Suspensión. | Cada 5 mL contiene 250 mg de Pirantel | Conservar en envases impermeables, resistentes a la luz. | N/A | Impurezas / Sustancias Relacionadas | HPLC | Setup | Máquina | 1 | 10 | Regra Padrão | 5x corrida | 50
319928 | Pamoato de Pirantel 250 mg / 5 mL Suspensión. | Pirantel. | Suspensión. | Cada 5 mL contiene 250 mg de Pirantel | Conservar en envases impermeables, resistentes a la luz. | N/A | Impurezas / Sustancias Relacionadas | HPLC | Cálculos | Analista | 1 | 15 | Estimado |  | 15
319928 | Pamoato de Pirantel 250 mg / 5 mL Suspensión. | Pirantel. | Suspensión. | Cada 5 mL contiene 250 mg de Pirantel | Conservar en envases impermeables, resistentes a la luz. | N/A | Impurezas / Sustancias Relacionadas | HPLC | Registro de materiais | Analista | 1 | 15 | Regra Padrão | 0.5x cálculos | 7.5
319928 | Pamoato de Pirantel 250 mg / 5 mL Suspensión. | Pirantel. | Suspensión. | Cada 5 mL contiene 250 mg de Pirantel | Conservar en envases impermeables, resistentes a la luz. | N/A | Disolución | FQ | Preparo analista | Analista | 1 | 30 | Método |  | 32.2706
319928 | Pamoato de Pirantel 250 mg / 5 mL Suspensión. | Pirantel. | Suspensión. | Cada 5 mL contiene 250 mg de Pirantel | Conservar en envases impermeables, resistentes a la luz. | N/A | Disolución | FQ | Cálculos | Analista | 1 | 15 | Estimado |  | 15
319928 | Pamoato de Pirantel 250 mg / 5 mL Suspensión. | Pirantel. | Suspensión. | Cada 5 mL contiene 250 mg de Pirantel | Conservar en envases impermeables, resistentes a la luz. | N/A | Disolución | FQ | Registro de materiais | Analista | 1 | 15 | Regra Padrão | 0.5x cálculos | 7.5
319928 | Pamoato de Pirantel 250 mg / 5 mL Suspensión. | Pirantel. | Suspensión. | Cada 5 mL contiene 250 mg de Pirantel | Conservar en envases impermeables, resistentes a la luz. | N/A | Humedad / Karl Fischer | FQ | Preparo analista | Analista | 1 | 30 | Método |  | 32.2706
319928 | Pamoato de Pirantel 250 mg / 5 mL Suspensión. | Pirantel. | Suspensión. | Cada 5 mL contiene 250 mg de Pirantel | Conservar en envases impermeables, resistentes a la luz. | N/A | Humedad / Karl Fischer | FQ | Cálculos | Analista | 1 | 15 | Estimado |  | 15
319928 | Pamoato de Pirantel 250 mg / 5 mL Suspensión. | Pirantel. | Suspensión. | Cada 5 mL contiene 250 mg de Pirantel | Conservar en envases impermeables, resistentes a la luz. | N/A | Humedad / Karl Fischer | FQ | Registro de materiais | Analista | 1 | 15 | Regra Padrão | 0.5x cálculos | 7.5
319928 | Pamoato de Pirantel 250 mg / 5 mL Suspensión. | Pirantel. | Suspensión. | Cada 5 mL contiene 250 mg de Pirantel | Conservar en envases impermeables, resistentes a la luz. | N/A | Identificación | FQ | Preparo analista | Analista | 1 | 30 | Método |  | 32.2706
319928 | Pamoato de Pirantel 250 mg / 5 mL Suspensión. | Pirantel. | Suspensión. | Cada 5 mL contiene 250 mg de Pirantel | Conservar en envases impermeables, resistentes a la luz. | N/A | Identificación | FQ | Cálculos | Analista | 1 | 15 | Estimado |  | 15
319928 | Pamoato de Pirantel 250 mg / 5 mL Suspensión. | Pirantel. | Suspensión. | Cada 5 mL contiene 250 mg de Pirantel | Conservar en envases impermeables, resistentes a la luz. | N/A | Identificación | FQ | Registro de materiais | Analista | 1 | 15 | Regra Padrão | 0.5x cálculos | 7.5
319928 | Pamoato de Pirantel 250 mg / 5 mL Suspensión. | Pirantel. | Suspensión. | Cada 5 mL contiene 250 mg de Pirantel | Conservar en envases impermeables, resistentes a la luz. | N/A | Microbiología | Micro | Preparo analista | Analista | 1 | 30 | Método |  | 32.2706
319928 | Pamoato de Pirantel 250 mg / 5 mL Suspensión. | Pirantel. | Suspensión. | Cada 5 mL contiene 250 mg de Pirantel | Conservar en envases impermeables, resistentes a la luz. | N/A | Microbiología | Micro | Cálculos | Analista | 1 | 15 | Estimado |  | 15
319928 | Pamoato de Pirantel 250 mg / 5 mL Suspensión. | Pirantel. | Suspensión. | Cada 5 mL contiene 250 mg de Pirantel | Conservar en envases impermeables, resistentes a la luz. | N/A | Microbiología | Micro | Registro de materiais | Analista | 1 | 15 | Regra Padrão | 0.5x cálculos | 7.5

## Resumo por ensaio
Código | Descrição | Princípio Ativo | Forma Farmacêutica | Composição | Condições de Armazenamento | Referência Analítica | Fase/Ensaio | Tempo total (min) | Tempo de máquina (min) | Tempo de analista (min)
319777 | Loratadina Solución Oral | Loratadina | Jarabe | Cada 5 mL contiene 5 mg de Loratadina | Conservar en envases impermeables. Almacenar a una | N/A | Identificación | 54.7706 | 0 | 54.7706
319777 | Loratadina Solución Oral | Loratadina | Jarabe | Cada 5 mL contiene 5 mg de Loratadina | Conservar en envases impermeables. Almacenar a una | N/A | Impurezas / Sustancias Relacionadas | 304.7706 | 220 | 84.7706
319777 | Loratadina Solución Oral | Loratadina | Jarabe | Cada 5 mL contiene 5 mg de Loratadina | Conservar en envases impermeables. Almacenar a una | N/A | Microbiología | 54.7706 | 0 | 54.7706
319777 | Loratadina Solución Oral | Loratadina | Jarabe | Cada 5 mL contiene 5 mg de Loratadina | Conservar en envases impermeables. Almacenar a una | N/A | Valoración / Teor | 304.7706 | 220 | 84.7706
3198 52 - 319784 | Losartán 100 mg Tableta Recubierta. | Losartán Potásico. | Tableta Recubierta. | Cada tableta contiene 100 mg de Losartán Potásico. | Almacenar en envases cerrados herméticamente a | N/A | Disolución | 54.7706 | 0 | 54.7706
3198 52 - 319784 | Losartán 100 mg Tableta Recubierta. | Losartán Potásico. | Tableta Recubierta. | Cada tableta contiene 100 mg de Losartán Potásico. | Almacenar en envases cerrados herméticamente a | N/A | Dureza / Friabilidad | 54.7706 | 0 | 54.7706
3198 52 - 319784 | Losartán 100 mg Tableta Recubierta. | Losartán Potásico. | Tableta Recubierta. | Cada tableta contiene 100 mg de Losartán Potásico. | Almacenar en envases cerrados herméticamente a | N/A | Humedad / Karl Fischer | 54.7706 | 0 | 54.7706
3198 52 - 319784 | Losartán 100 mg Tableta Recubierta. | Losartán Potásico. | Tableta Recubierta. | Cada tableta contiene 100 mg de Losartán Potásico. | Almacenar en envases cerrados herméticamente a | N/A | Identificación | 54.7706 | 0 | 54.7706
3198 52 - 319784 | Losartán 100 mg Tableta Recubierta. | Losartán Potásico. | Tableta Recubierta. | Cada tableta contiene 100 mg de Losartán Potásico. | Almacenar en envases cerrados herméticamente a | N/A | Impurezas / Sustancias Relacionadas | 304.7706 | 220 | 84.7706
3198 52 - 319784 | Losartán 100 mg Tableta Recubierta. | Losartán Potásico. | Tableta Recubierta. | Cada tableta contiene 100 mg de Losartán Potásico. | Almacenar en envases cerrados herméticamente a | N/A | Microbiología | 54.7706 | 0 | 54.7706
3198 52 - 319784 | Losartán 100 mg Tableta Recubierta. | Losartán Potásico. | Tableta Recubierta. | Cada tableta contiene 100 mg de Losartán Potásico. | Almacenar en envases cerrados herméticamente a | N/A | Uniformidad de Unidades de Dosificación | 54.7706 | 0 | 54.7706
3198 52 - 319784 | Losartán 100 mg Tableta Recubierta. | Losartán Potásico. | Tableta Recubierta. | Cada tableta contiene 100 mg de Losartán Potásico. | Almacenar en envases cerrados herméticamente a | N/A | Valoración / Teor | 304.7706 | 220 | 84.7706
319816 – 319833 | Losart án 50 mg Tableta Recubierta NF . | Losartán Potásico . | Tableta Recubierta. | Cada tableta contiene 50 mg de Losartán Potásico. | Almacenar en envases cerrados herméticamente a | N/A | Disolución | 54.7706 | 0 | 54.7706
319816 – 319833 | Losart án 50 mg Tableta Recubierta NF . | Losartán Potásico . | Tableta Recubierta. | Cada tableta contiene 50 mg de Losartán Potásico. | Almacenar en envases cerrados herméticamente a | N/A | Dureza / Friabilidad | 54.7706 | 0 | 54.7706
319816 – 319833 | Losart án 50 mg Tableta Recubierta NF . | Losartán Potásico . | Tableta Recubierta. | Cada tableta contiene 50 mg de Losartán Potásico. | Almacenar en envases cerrados herméticamente a | N/A | Humedad / Karl Fischer | 54.7706 | 0 | 54.7706
319816 – 319833 | Losart án 50 mg Tableta Recubierta NF . | Losartán Potásico . | Tableta Recubierta. | Cada tableta contiene 50 mg de Losartán Potásico. | Almacenar en envases cerrados herméticamente a | N/A | Identificación | 54.7706 | 0 | 54.7706
319816 – 319833 | Losart án 50 mg Tableta Recubierta NF . | Losartán Potásico . | Tableta Recubierta. | Cada tableta contiene 50 mg de Losartán Potásico. | Almacenar en envases cerrados herméticamente a | N/A | Impurezas / Sustancias Relacionadas | 304.7706 | 220 | 84.7706
319816 – 319833 | Losart án 50 mg Tableta Recubierta NF . | Losartán Potásico . | Tableta Recubierta. | Cada tableta contiene 50 mg de Losartán Potásico. | Almacenar en envases cerrados herméticamente a | N/A | Microbiología | 54.7706 | 0 | 54.7706
319816 – 319833 | Losart án 50 mg Tableta Recubierta NF . | Losartán Potásico . | Tableta Recubierta. | Cada tableta contiene 50 mg de Losartán Potásico. | Almacenar en envases cerrados herméticamente a | N/A | Uniformidad de Unidades de Dosificación | 54.7706 | 0 | 54.7706
319816 – 319833 | Losart án 50 mg Tableta Recubierta NF . | Losartán Potásico . | Tableta Recubierta. | Cada tableta contiene 50 mg de Losartán Potásico. | Almacenar en envases cerrados herméticamente a | N/A | Valoración / Teor | 304.7706 | 220 | 84.7706
319928 | Pamoato de Pirantel 250 mg / 5 mL Suspensión. | Pirantel. | Suspensión. | Cada 5 mL contiene 250 mg de Pirantel | Conservar en envases impermeables, resistentes a la luz. | N/A | Disolución | 54.7706 | 0 | 54.7706
319928 | Pamoato de Pirantel 250 mg / 5 mL Suspensión. | Pirantel. | Suspensión. | Cada 5 mL contiene 250 mg de Pirantel | Conservar en envases impermeables, resistentes a la luz. | N/A | Humedad / Karl Fischer | 54.7706 | 0 | 54.7706
319928 | Pamoato de Pirantel 250 mg / 5 mL Suspensión. | Pirantel. | Suspensión. | Cada 5 mL contiene 250 mg de Pirantel | Conservar en envases impermeables, resistentes a la luz. | N/A | Identificación | 54.7706 | 0 | 54.7706
319928 | Pamoato de Pirantel 250 mg / 5 mL Suspensión. | Pirantel. | Suspensión. | Cada 5 mL contiene 250 mg de Pirantel | Conservar en envases impermeables, resistentes a la luz. | N/A | Impurezas / Sustancias Relacionadas | 194.7706 | 110 | 84.7706
319928 | Pamoato de Pirantel 250 mg / 5 mL Suspensión. | Pirantel. | Suspensión. | Cada 5 mL contiene 250 mg de Pirantel | Conservar en envases impermeables, resistentes a la luz. | N/A | Microbiología | 54.7706 | 0 | 54.7706
319928 | Pamoato de Pirantel 250 mg / 5 mL Suspensión. | Pirantel. | Suspensión. | Cada 5 mL contiene 250 mg de Pirantel | Conservar en envases impermeables, resistentes a la luz. | N/A | Valoración / Teor | 194.7706 | 110 | 84.7706
CLST09318 | Carbidopa 25 mg/Levodopa 250 mg Tableta s | Carbidopa y Levodopa | Tableta | Cada Tableta contiene 250 mg de Levodopa y 25 mg de Carbidopa | N/A | Norma Técnica Propia , USP vigente | Disolución | 54.7706 | 0 | 54.7706
CLST09318 | Carbidopa 25 mg/Levodopa 250 mg Tableta s | Carbidopa y Levodopa | Tableta | Cada Tableta contiene 250 mg de Levodopa y 25 mg de Carbidopa | N/A | Norma Técnica Propia , USP vigente | Dureza / Friabilidad | 54.7706 | 0 | 54.7706
CLST09318 | Carbidopa 25 mg/Levodopa 250 mg Tableta s | Carbidopa y Levodopa | Tableta | Cada Tableta contiene 250 mg de Levodopa y 25 mg de Carbidopa | N/A | Norma Técnica Propia , USP vigente | Humedad / Karl Fischer | 54.7706 | 0 | 54.7706
CLST09318 | Carbidopa 25 mg/Levodopa 250 mg Tableta s | Carbidopa y Levodopa | Tableta | Cada Tableta contiene 250 mg de Levodopa y 25 mg de Carbidopa | N/A | Norma Técnica Propia , USP vigente | Identificación | 54.7706 | 0 | 54.7706
CLST09318 | Carbidopa 25 mg/Levodopa 250 mg Tableta s | Carbidopa y Levodopa | Tableta | Cada Tableta contiene 250 mg de Levodopa y 25 mg de Carbidopa | N/A | Norma Técnica Propia , USP vigente | Impurezas / Sustancias Relacionadas | 183.7706 | 99 | 84.7706
CLST09318 | Carbidopa 25 mg/Levodopa 250 mg Tableta s | Carbidopa y Levodopa | Tableta | Cada Tableta contiene 250 mg de Levodopa y 25 mg de Carbidopa | N/A | Norma Técnica Propia , USP vigente | Microbiología | 54.7706 | 0 | 54.7706
CLST09318 | Carbidopa 25 mg/Levodopa 250 mg Tableta s | Carbidopa y Levodopa | Tableta | Cada Tableta contiene 250 mg de Levodopa y 25 mg de Carbidopa | N/A | Norma Técnica Propia , USP vigente | Uniformidad de Unidades de Dosificación | 54.7706 | 0 | 54.7706
CLST09318 | Carbidopa 25 mg/Levodopa 250 mg Tableta s | Carbidopa y Levodopa | Tableta | Cada Tableta contiene 250 mg de Levodopa y 25 mg de Carbidopa | N/A | Norma Técnica Propia , USP vigente | Valoración / Teor | 183.7706 | 99 | 84.7706
CLST09443 | Clindamicina 300mg Cápsulas | Clindamicina Clorhidrato | Cápsulas | Cada c ápsula contiene 3 00 mg de Clindamicina | N/A | USP Vigente , Norma Técnica Propia | Disolución | 54.7706 | 0 | 54.7706
CLST09443 | Clindamicina 300mg Cápsulas | Clindamicina Clorhidrato | Cápsulas | Cada c ápsula contiene 3 00 mg de Clindamicina | N/A | USP Vigente , Norma Técnica Propia | Humedad / Karl Fischer | 54.7706 | 0 | 54.7706
CLST09443 | Clindamicina 300mg Cápsulas | Clindamicina Clorhidrato | Cápsulas | Cada c ápsula contiene 3 00 mg de Clindamicina | N/A | USP Vigente , Norma Técnica Propia | Identificación | 54.7706 | 0 | 54.7706
CLST09443 | Clindamicina 300mg Cápsulas | Clindamicina Clorhidrato | Cápsulas | Cada c ápsula contiene 3 00 mg de Clindamicina | N/A | USP Vigente , Norma Técnica Propia | Impurezas / Sustancias Relacionadas | 216.7706 | 132 | 84.7706
CLST09443 | Clindamicina 300mg Cápsulas | Clindamicina Clorhidrato | Cápsulas | Cada c ápsula contiene 3 00 mg de Clindamicina | N/A | USP Vigente , Norma Técnica Propia | Microbiología | 54.7706 | 0 | 54.7706
CLST09443 | Clindamicina 300mg Cápsulas | Clindamicina Clorhidrato | Cápsulas | Cada c ápsula contiene 3 00 mg de Clindamicina | N/A | USP Vigente , Norma Técnica Propia | Uniformidad de Unidades de Dosificación | 54.7706 | 0 | 54.7706
CLST09443 | Clindamicina 300mg Cápsulas | Clindamicina Clorhidrato | Cápsulas | Cada c ápsula contiene 3 00 mg de Clindamicina | N/A | USP Vigente , Norma Técnica Propia | Valoración / Teor | 216.7706 | 132 | 84.7706
CLST09479 | Clozapina 25mg comprimidos | Clozapina | Comprimidos | Cada comprimido contiene 25mg de Clozapina. | N/A | Norma Técnica propia , USP vigente | Disolución | 54.7706 | 0 | 54.7706
CLST09479 | Clozapina 25mg comprimidos | Clozapina | Comprimidos | Cada comprimido contiene 25mg de Clozapina. | N/A | Norma Técnica propia , USP vigente | Dureza / Friabilidad | 54.7706 | 0 | 54.7706
CLST09479 | Clozapina 25mg comprimidos | Clozapina | Comprimidos | Cada comprimido contiene 25mg de Clozapina. | N/A | Norma Técnica propia , USP vigente | Humedad / Karl Fischer | 54.7706 | 0 | 54.7706
CLST09479 | Clozapina 25mg comprimidos | Clozapina | Comprimidos | Cada comprimido contiene 25mg de Clozapina. | N/A | Norma Técnica propia , USP vigente | Identificación | 54.7706 | 0 | 54.7706
CLST09479 | Clozapina 25mg comprimidos | Clozapina | Comprimidos | Cada comprimido contiene 25mg de Clozapina. | N/A | Norma Técnica propia , USP vigente | Impurezas / Sustancias Relacionadas | 183.7706 | 99 | 84.7706
CLST09479 | Clozapina 25mg comprimidos | Clozapina | Comprimidos | Cada comprimido contiene 25mg de Clozapina. | N/A | Norma Técnica propia , USP vigente | Microbiología | 54.7706 | 0 | 54.7706
CLST09479 | Clozapina 25mg comprimidos | Clozapina | Comprimidos | Cada comprimido contiene 25mg de Clozapina. | N/A | Norma Técnica propia , USP vigente | Uniformidad de Unidades de Dosificación | 54.7706 | 0 | 54.7706
CLST09479 | Clozapina 25mg comprimidos | Clozapina | Comprimidos | Cada comprimido contiene 25mg de Clozapina. | N/A | Norma Técnica propia , USP vigente | Valoración / Teor | 183.7706 | 99 | 84.7706
CLST09748 | EZETIMIBA 10 mg SIMVASTATINA 20 mg | Ezitimaba + Simvastatina | Tabletas | Cada tableta conti ene Ezetimiba 10 mg Simvastatina 20 mg | de la muestra a 15°C. No se | N/A | Disolución | 54.7706 | 0 | 54.7706
CLST09748 | EZETIMIBA 10 mg SIMVASTATINA 20 mg | Ezitimaba + Simvastatina | Tabletas | Cada tableta conti ene Ezetimiba 10 mg Simvastatina 20 mg | de la muestra a 15°C. No se | N/A | Dureza / Friabilidad | 54.7706 | 0 | 54.7706
CLST09748 | EZETIMIBA 10 mg SIMVASTATINA 20 mg | Ezitimaba + Simvastatina | Tabletas | Cada tableta conti ene Ezetimiba 10 mg Simvastatina 20 mg | de la muestra a 15°C. No se | N/A | Humedad / Karl Fischer | 54.7706 | 0 | 54.7706
CLST09748 | EZETIMIBA 10 mg SIMVASTATINA 20 mg | Ezitimaba + Simvastatina | Tabletas | Cada tableta conti ene Ezetimiba 10 mg Simvastatina 20 mg | de la muestra a 15°C. No se | N/A | Identificación | 54.7706 | 0 | 54.7706
CLST09748 | EZETIMIBA 10 mg SIMVASTATINA 20 mg | Ezitimaba + Simvastatina | Tabletas | Cada tableta conti ene Ezetimiba 10 mg Simvastatina 20 mg | de la muestra a 15°C. No se | N/A | Impurezas / Sustancias Relacionadas | 304.7706 | 220 | 84.7706
CLST09748 | EZETIMIBA 10 mg SIMVASTATINA 20 mg | Ezitimaba + Simvastatina | Tabletas | Cada tableta conti ene Ezetimiba 10 mg Simvastatina 20 mg | de la muestra a 15°C. No se | N/A | Microbiología | 54.7706 | 0 | 54.7706
CLST09748 | EZETIMIBA 10 mg SIMVASTATINA 20 mg | Ezitimaba + Simvastatina | Tabletas | Cada tableta conti ene Ezetimiba 10 mg Simvastatina 20 mg | de la muestra a 15°C. No se | N/A | Uniformidad de Unidades de Dosificación | 54.7706 | 0 | 54.7706
CLST09748 | EZETIMIBA 10 mg SIMVASTATINA 20 mg | Ezitimaba + Simvastatina | Tabletas | Cada tableta conti ene Ezetimiba 10 mg Simvastatina 20 mg | de la muestra a 15°C. No se | N/A | Valoración / Teor | 304.7706 | 220 | 84.7706
N/A | Dexko Alcalino | Acido etilendiaminotetraacético ( EDTA ) | N/A | 0,5 % de EDTA -tetra sódico | N/A | N/A | Análise Geral | 54.7706 | 0 | 54.7706
N/A | ESTÁNDARIZACIÓN TRAZAS ATORVASTATINA | N/A | N/A | N/A | N/A | N/A | Análise Geral | 54.7706 | 0 | 54.7706
N/A | Espironolactona 100 mg Tableta | Espironolactona | Tableta | Cada tableta contiene 25 mg de Espironolactona | Consérvese en lugar fresco y seco | N/A | Disolución | 54.7706 | 0 | 54.7706
N/A | Espironolactona 100 mg Tableta | Espironolactona | Tableta | Cada tableta contiene 25 mg de Espironolactona | Consérvese en lugar fresco y seco | N/A | Dureza / Friabilidad | 54.7706 | 0 | 54.7706
N/A | Espironolactona 100 mg Tableta | Espironolactona | Tableta | Cada tableta contiene 25 mg de Espironolactona | Consérvese en lugar fresco y seco | N/A | Humedad / Karl Fischer | 54.7706 | 0 | 54.7706
N/A | Espironolactona 100 mg Tableta | Espironolactona | Tableta | Cada tableta contiene 25 mg de Espironolactona | Consérvese en lugar fresco y seco | N/A | Identificación | 54.7706 | 0 | 54.7706
N/A | Espironolactona 100 mg Tableta | Espironolactona | Tableta | Cada tableta contiene 25 mg de Espironolactona | Consérvese en lugar fresco y seco | N/A | Impurezas / Sustancias Relacionadas | 216.7706 | 132 | 84.7706
N/A | Espironolactona 100 mg Tableta | Espironolactona | Tableta | Cada tableta contiene 25 mg de Espironolactona | Consérvese en lugar fresco y seco | N/A | Microbiología | 54.7706 | 0 | 54.7706
N/A | Espironolactona 100 mg Tableta | Espironolactona | Tableta | Cada tableta contiene 25 mg de Espironolactona | Consérvese en lugar fresco y seco | N/A | Uniformidad de Unidades de Dosificación | 54.7706 | 0 | 54.7706
N/A | Espironolactona 100 mg Tableta | Espironolactona | Tableta | Cada tableta contiene 25 mg de Espironolactona | Consérvese en lugar fresco y seco | N/A | Valoración / Teor | 216.7706 | 132 | 84.7706
N/A | Hidrocodona Bitartrato 5mg +Acetaminofén 325 mg Tableta s | Hidrocodona Bi tartrato, Acetaminofén | Tableta | Hidrocodona Bitartrato 5 mg, Acetaminofén 325 mg | Consérvese en lugar fresco y seco | N/A | Disolución | 54.7706 | 0 | 54.7706
N/A | Hidrocodona Bitartrato 5mg +Acetaminofén 325 mg Tableta s | Hidrocodona Bi tartrato, Acetaminofén | Tableta | Hidrocodona Bitartrato 5 mg, Acetaminofén 325 mg | Consérvese en lugar fresco y seco | N/A | Dureza / Friabilidad | 54.7706 | 0 | 54.7706
N/A | Hidrocodona Bitartrato 5mg +Acetaminofén 325 mg Tableta s | Hidrocodona Bi tartrato, Acetaminofén | Tableta | Hidrocodona Bitartrato 5 mg, Acetaminofén 325 mg | Consérvese en lugar fresco y seco | N/A | Humedad / Karl Fischer | 54.7706 | 0 | 54.7706
N/A | Hidrocodona Bitartrato 5mg +Acetaminofén 325 mg Tableta s | Hidrocodona Bi tartrato, Acetaminofén | Tableta | Hidrocodona Bitartrato 5 mg, Acetaminofén 325 mg | Consérvese en lugar fresco y seco | N/A | Identificación | 54.7706 | 0 | 54.7706
N/A | Hidrocodona Bitartrato 5mg +Acetaminofén 325 mg Tableta s | Hidrocodona Bi tartrato, Acetaminofén | Tableta | Hidrocodona Bitartrato 5 mg, Acetaminofén 325 mg | Consérvese en lugar fresco y seco | N/A | Impurezas / Sustancias Relacionadas | 172.7706 | 88 | 84.7706
N/A | Hidrocodona Bitartrato 5mg +Acetaminofén 325 mg Tableta s | Hidrocodona Bi tartrato, Acetaminofén | Tableta | Hidrocodona Bitartrato 5 mg, Acetaminofén 325 mg | Consérvese en lugar fresco y seco | N/A | Microbiología | 54.7706 | 0 | 54.7706
N/A | Hidrocodona Bitartrato 5mg +Acetaminofén 325 mg Tableta s | Hidrocodona Bi tartrato, Acetaminofén | Tableta | Hidrocodona Bitartrato 5 mg, Acetaminofén 325 mg | Consérvese en lugar fresco y seco | N/A | Uniformidad de Unidades de Dosificación | 54.7706 | 0 | 54.7706
N/A | Hidrocodona Bitartrato 5mg +Acetaminofén 325 mg Tableta s | Hidrocodona Bi tartrato, Acetaminofén | Tableta | Hidrocodona Bitartrato 5 mg, Acetaminofén 325 mg | Consérvese en lugar fresco y seco | N/A | Valoración / Teor | 172.7706 | 88 | 84.7706
N/A | Pax Noche Limón Granulado | Acetaminofén , Fenilefrina HCl y Clorfeniramina | Sobres | Cada sobre contiene 500 mg de Acetaminofén , 10 mg de | N/A | USP vigente, Norma Técnica Propia | Disolución | 54.7706 | 0 | 54.7706
N/A | Pax Noche Limón Granulado | Acetaminofén , Fenilefrina HCl y Clorfeniramina | Sobres | Cada sobre contiene 500 mg de Acetaminofén , 10 mg de | N/A | USP vigente, Norma Técnica Propia | Identificación | 54.7706 | 0 | 54.7706
N/A | Pax Noche Limón Granulado | Acetaminofén , Fenilefrina HCl y Clorfeniramina | Sobres | Cada sobre contiene 500 mg de Acetaminofén , 10 mg de | N/A | USP vigente, Norma Técnica Propia | Microbiología | 54.7706 | 0 | 54.7706
N/A | Pax Noche Limón Granulado | Acetaminofén , Fenilefrina HCl y Clorfeniramina | Sobres | Cada sobre contiene 500 mg de Acetaminofén , 10 mg de | N/A | USP vigente, Norma Técnica Propia | Uniformidad de Unidades de Dosificación | 54.7706 | 0 | 54.7706
N/A | Pax Noche Limón Granulado | Acetaminofén , Fenilefrina HCl y Clorfeniramina | Sobres | Cada sobre contiene 500 mg de Acetaminofén , 10 mg de | N/A | USP vigente, Norma Técnica Propia | Valoración / Teor | 271.7706 | 187 | 84.7706

## Parâmetros
Parâmetro | Valor | Observações
Área | 1160 | m²
Velocidade | 60 | m/min
α | 4 | trechos
Locomoção (min) | 2.27 | calculado
Fator de registro | 0.5 | 0.5x cálculos
Fator de setup | 5 | 5x corrida

## Total
Código | Descrição | Princípio Ativo | Forma Farmacêutica | Total_min | Total (horas)
319777 | Loratadina Solución Oral | Loratadina | Jarabe | 719.0823 | 11.9847
3198 52 - 319784 | Losartán 100 mg Tableta Recubierta. | Losartán Potásico. | Tableta Recubierta. | 938.1647 | 15.6361
319816 – 319833 | Losart án 50 mg Tableta Recubierta NF . | Losartán Potásico . | Tableta Recubierta. | 938.1647 | 15.6361
319928 | Pamoato de Pirantel 250 mg / 5 mL Suspensión. | Pirantel. | Suspensión. | 608.6235 | 10.1437
CLST09318 | Carbidopa 25 mg/Levodopa 250 mg Tableta s | Carbidopa y Levodopa | Tableta | 696.1647 | 11.6027
CLST09443 | Clindamicina 300mg Cápsulas | Clindamicina Clorhidrato | Cápsulas | 707.3941 | 11.7899
CLST09479 | Clozapina 25mg comprimidos | Clozapina | Comprimidos | 696.1647 | 11.6027
CLST09748 | EZETIMIBA 10 mg SIMVASTATINA 20 mg | Ezitimaba + Simvastatina | Tabletas | 938.1647 | 15.6361
N/A | Dexko Alcalino | Acido etilendiaminotetraacético ( EDTA ) | N/A | 54.7706 | 0.91284
N/A | ESTÁNDARIZACIÓN TRAZAS ATORVASTATINA | N/A | N/A | 54.7706 | 0.91284
N/A | Espironolactona 100 mg Tableta | Espironolactona | Tableta | 762.1647 | 12.7027
N/A | Hidrocodona Bitartrato 5mg +Acetaminofén 325 mg Tableta s | Hidrocodona Bi tartrato, Acetaminofén | Tableta | 674.1647 | 11.2361
N/A | Pax Noche Limón Granulado | Acetaminofén , Fenilefrina HCl y Clorfeniramina | Sobres | 490.8529 | 8.1809